## Bac
№
Եղիգիս
Բ Ա Ց Ա Տ Ր Ա Գ Ի Ր
Նախահաշիվը կազմված է հետևյալ նորմատիվային փաստաթղթերով.
գրության հիման վրա՝ նախագծի աշխատանքային ծավալների համապատասխան:
Նյութերի այն արժեքները, որոնք բացակայում են ինֆորմացիոն տեղեկագրքից վերցված են
մոնիտորինգի արդյունքով, շուկայական գներով:
Նախահաշիվը կազմված է հետևյալ նորմատիվային փաստաթղթերով.
• СНuП IV-5-82,
• СНuП IV-2-82
• “Ինֆորմացիոն տեղեկագիր” 03.2022թ. շինարարական նյութերի,
պատրաստվածքների կողմնորոշիչ գներ:
| Միջին աշխատավարձի չափը կազմում է |  | 203132 | հազ. դրամ,
| Հիմնական աշխատանքի ինդեքսը կազմում է |  | 1876.51 | :
| Մեքենամեխանիզմների շահագործման ինդեքսը կազմում է |  |  |  | 3045.88 | :
• Վերադիր ծախսերը կազմում են – 13.3%
• Շահույթը- 11%
| • Տրանսպորտային ծախսեր – | 7.61 | %
• Պահեստավորման ծախսեր- 2%
• Այլ նյութեր- 5%
• ԱԱՀ-20%
Կազմեց`

## ԱՄՓՈՓ
№
Պատվիրատու՝
Հաստատված է |  | (հաստատման ժամկետը)
|  | Ամփոփ նախահաշվային հաշվարկի ընդհանուր գումար՝ |  |  |  | 165295.8431 | հազ. դրամ
|  |  | Այդ թվում վերադարձվող գումար՝ |  |  | 491.2599 | հազ. դրամ
ՇԻՆԱՐԱՐՈՒԹՅԱՆ ԱՐԺԵՔԻ ԱՄՓՈՓ ՆԱԽԱՀԱՇՎԱՅԻՆ ՀԱՇՎԱՐԿ
Եղիգիս
(կառույցի անվանումը)
№ Հ/Հ | №№ Նախահաշվի և հաշվարկի համարը | Կառույցի, մասերի, աշխատանքների և ծախսերի անվանումը | Նախահաշվային արժեքը (հազ. դրամ)
|  |  | Շինմոնտաժային աշխատանքներ | Այդ թվում նյութա-տեխնիկական ռեսուրսները | Սարքավորում | Այլ ծախսեր | Ընդամենը նախահաշվային արժեք (հազ. դրամ)
1 | 2 | 3 | 4 | 5 | 6 | 7 | 8
Գլուխ 1. Տարածքի նախապատրաստում
1 | [6 empty] | 0
2 | [6 empty] | 0
|  | Ընդամենը գլուխ 1: | 0 | 0 | 0 | 0 | 0
Գլուխ 2. Շինարարության հիմնական օբյեկտներ
1 | ԼՆ 1 | Ոռոքում | 122071.0783 | 94148.8879 | 1444 |  | 123515.0783
2 | ԼՆ 2 | [5 empty] | 0
3 | ԼՆ 3 | [5 empty] | 0
4 | ԼՆ 4 | [5 empty] | 0
5 | ԼՆ 5 | [5 empty] | 0
1 | ԼՆ 6 | [5 empty] | 0
2 | ԼՆ 7 | [5 empty] | 0
3 | ԼՆ 8 | [5 empty] | 0
4 | ԼՆ 9 | [5 empty] | 0
5 | ԼՆ 10 | [5 empty] | 0
6 | ԼՆ 11 | [5 empty] | 0
7 | ԼՆ 12 | [5 empty] | 0
|  | Ընդամենը գլուխ 2: | 122071.0783 | 94148.8879 | 1444 |  | 123515.0783
|  | ԸՆԴԱՄԵՆԸ ԳԼՈՒԽՆԵՐ 1-7: | 122071.0783 | 94148.8879 | 1444 | 0 | 123515.0783
Գլուխ 8. Ժամանակավոր կառույցներ և շինություներ
2 | 1.5% | Ժամանակավոր կառույցներ և շինություներ | 1831.0662 | 1412.2333 | 1444 |  | 3275.0662
|  | Ընդամենը գլուխ 8: | 1831.0662 | 1412.2333 | 1444 |  | 3275.0662
|  | ԸՆԴԱՄԵՆԸ ԳԼՈՒԽՆԵՐ 1-8: | 123902.1445 | 95561.1213 | 1444 | 0 | 125346.1445
Գլուխ 9. Այլ աշխատանքներ և ծախսեր
3 | 1% | Ձմեռային թանկացումներ | 1239.0214 | 955.6112 |  |  | 1239.0214
|  | ԸՆԴԱՄԵՆԸ: | 125141.1659 | 96516.7325 | 1444 |  | 126585.1659
4 |  | Փոքր ծավալի աշխատանքներ | 0 | 9.5561 |  |  | 0
|  | ԸՆԴԱՄԵՆԸ: | 125141.1659 | 965.1673 | 0 |  | 125141.1659
5 |  | Շինարարական աղբի հեռացում |  | 0.095561 |  | 0 | 0
|  | ԸՆԴԱՄԵՆԸ: | 125141.1659 | 9.6517 | 0 | 0 | 125141.1659
|  | Ընդամենը գլուխ 9: | 1239.0214 | 955.6112 | 0 | 0 | 1239.0214
|  | ԸՆԴԱՄԵՆԸ ԳԼՈՒԽՆԵՐ 1-9: | 125141.1659 | 96516.7325 | 1444 | 0 | 126585.1659
Գլուխ 10. Տեխնիկական և հեղինակային հսկողություն ծախսեր
4 | 1.5% | Տեխնիկական հսկողություն (ներառյալ հարկերը) |  |  |  | 2252.541 | 2252.541
5 | 0.6% | Հեղինակային հսկողություն (ներառյալ հարկերը) |  |  |  | 901.0164 | 901.0164
|  | Ընդամենը գլուխ 10: |  |  |  | 3153.5574 | 3153.5574
|  | ԸՆԴԱՄԵՆԸ ԳԼՈՒԽՆԵՐ 1-10: | 125141.1659 | 96516.7325 | 1444 | 3153.5574 | 129738.7233
Չնախատեսնված աշխատանքների ծախսեր
6 | 3% | Չնախատեսնված աշխատանքներ և ծախսեր | 3754.235 | 2895.502 | 43.32 | 94.6067 | 3892.1617
|  | ԸՆԴԱՄԵՆԸ: | 128895.4009 | 99412.2345 | 1487.32 | 3248.1641 | 133630.885
| 20% | ԱԱՀ | 25779.0802 | 19882.4469 | 297.464 |  | 26076.5442
|  | Ընդամենը ներառյալ ԱԱՀ | 154674.4811 | 119294.6813 | 1784.784 | 3248.1641 | 159707.4292
Գլուխ 12. Նախագծանախահաշվային աշխատանքների և փորձաքննության ծախսեր
7 | 3.5% | Նախագծանախահաշվային աշխատանքների ծախսեր ներառյալ հարկերը |  |  |  | 5126.9853 | 5126.9853
0
8 | 9% | Պարտադիր փորձաքննության ծախսեր (ներառյալ ԱԱՀ) |  |  |  | 461.4287 | 461.4287
|  | Ընդամենը գլուխ 12: |  |  |  | 5588.414 | 5588.414
|  | Получение технических условий на электроснабжение от ЗАО "Электрические сети Армении" |  |  |  |  | 0
| ԸՆԴԱՄԵՆԸ ԱՄՓՈՓ ՆԱԽԱՀԱՇՎՈՎ: |  | 154674.4811 | 119294.6813 | 1784.784 | 8836.5781 | 165295.8431 | 165295.8431
Կազմեց՝

## 1
Շինարարության անվանումը |  |  | Եղիգիս | [17 empty] | Երևան | Արմավիր | Արարատ | Արագածոտն | Կոտայք | Գեղարքունիք | Վայոց Ձոր | Լոռի | Շիրակ | Սյունիք | Տավուշ
|  |  |  | Տեղային նախահաշիվ թիվ |  |  |  |  | 1 | [10 empty] | Տրանսպորտ | 5.72 | 6.15 | 7 | 6.79 | 6.57 | 8.98 | 7.61 | 8.93 | 8.8 | 12.9 | 13.2
|  |  |  | Ոռոքում | [15 empty] | K Նյութ | 1.1323 | 1.1369 | 1.146 | 1.1437 | 1.1414 | 1.1672 | 1.1525 | 1.1666 | 1.1652 | 1.2092 | 1.2124
Հիմք |  | № | [8 empty] | Նախահաշվային արժեքը | 123515.0783 |  |  | հազ. դրամ
Միջին աշխատավարձը |  |  | 203132 |  |  | դրամ |  | Նյութեր | - | 1.1525
Անցումային գործակիցները: |  |  |  | աշխատավարձի - |  |  | 1876.51 |  | մեքենաների շահագործման - |  |  |  | 3045.88
43.5283
Հ/Հ | Շիֆր, նորմատիվի համար | Աշխատանքների անվանումը | Չափման միավորը | Քանակը | Աշխատավարձի միավորը ռուբ./հազար դրամ | Մեքեն.շահագործման միավորը ռուբ./հազար դրամ |  | Նյութեր անվանումը (հազար դրամ) | [5 empty] | мիավորի արժեքը հազար դրաм | Միավորի ընդհանուր արժեքը հազար դրամ | Ընդհանուր արժեքը հազար դրամ | Նյութերի ընդհանուրի արժեքը հազար դրամ |  |  | Ասֆալտ | Խճի քանդում | Քանդում խրամուղի | Քանդում փոսեր | Ետլիցք բուլդոզեր | Ետլիցք ձեռք | Ավելորդ գրունտ | բալանս
[8 empty] | Նյութերի անվանումը | չափման միավորը | Քանակը միավորի համար | Նյութերի ընդհանուր ծախսը | Միավորի արժեքը հազար դրամ | Նյութերի միավորի արժեքը (Գ) | [6 empty] | 10.8 | 17.3 | 81.5 | 0 | 51 | 1.7 | 56.9 | 0
[20 empty] | Դիամետր | երկարություն | Խողովակի ծավալ | Դիամետր | երկարություն | Խողովակի ծավալ
[20 empty] | 273 | 1 | 0.058505 | 108 | 1 | 0.0091562
1 | 2 | 3 | 4 | 5 | 6 | 7 |  | 8 | 9 | 10 | 11 | 12 | 13 | 14 | 15 | 16 | 17 |  |  | 219 | 1 | 0.037649 | 89 | 1 | 0.006218
ՔԱՐԱԳԼՈՒԽ ԲՆԱԿԱՎԱՅՐ
Հատված -1 ՝
Շինարարական և հողային աշխատանքներ
1 | 1-961 | Գոյություն ունեցող առվի հունի մշակում III կարգի գրունտներում, ձեռքով կողալիցքով | մ3 | 1.52 | 1.1 |  |  | 14: 2.0642; 15: 2.0642; 16: 3.1375
2.0642
2 | E6-5 | Կիսախողովակների բետոնե գլխադիրների իրականացում B15F150 դասի բետոնով | մ3 | 0.4 | 3.63 | 0.59 |  | 14: 8.6088; 15: 55.3846; 16: 22.1538; 17: 18.7103
[5 empty] | 6.8117 | 1.7971 |  | բետոն B15 | մ3 | 1.015 | 0.406 | 32.178 | 37.6415 | 46.7758
[8 empty] | վահան | մ2 | 1.6 | 0.64 | 3.5 | 6.454
[8 empty] | տախտակ | մ3 | 0.0183 | 0.00732 | 127.08 | 2.6802
3 | 1-968 | Խրամուղու ետլիցք ձեռքով | մ3 | 1.52 | 0.46 |  |  | 14: 0.86319; 15: 0.86319; 16: 1.3121
[5 empty] | 0.86319 | 0
II.1.2 Տեխնոլոգիական աշխատանքներ
1 | Շուկա | Պողպատե DN426x5 (St) էլ. եռակցվող խողովակների ձեռքբերում | մ | 5 |  |  |  | 14: 0; 15: 43.075; 16: 215.3752; 17: 215.3752
[8 empty] | Ø426x5մմ պողպ. խողովակ | մ | 1 | 5 | 37.3752 | 43.075 | 43.075
2 | Շուկա | Պողպատե DN530x5 (St) էլ. եռակցվող խողովակների ձեռքբերում | մ | 17 |  |  |  | 14: 0; 15: 60.2873; 16: 1024.8849; 17: 1024.8849
[8 empty] | Ø530x5մմ պողպ. խողովակ | մ | 1 | 17 | 52.3099 | 60.2873 | 60.2873
3 | 22-71 к=0.6, ВСН 452-84 | Պողպատե DN530x5 (St) էլ. եռակցվող խողովակների առանցքով երկկողմանի երկայնական կտրում, կիսախողովակների պատրաստման համար, շուրթերի մշակումով | մ | 34 | 2.442 | 1.848 |  | 14: 10.2112; 15: 14.0119; 16: 476.4041; 17: 129.2224
[5 empty] | 4.5824 | 5.6288 |  | թթվածին | մ3 | 0.138 | 4.692 | 0.458 | 0.072843 | 3.8007
[8 empty] | գազ պրոպան-բութան | լ | 17.39 | 591.26 | 0.186 | 3.7278
4 | 22-74 գ-0.5 | Պողպատե DN530x5 (St) էլ. եռակցվող կիսախողովակների մոնտաժում, տեղափոխելով ձեռքով միջինը 50մ | մ | 34 | 0.3 | 0.24 |  | 14: 1.294; 15: 1.294; 16: 43.9948; 17: 0
[5 empty] | 0.56295 | 0.73101 |  | 14: 0
5 | 22-74 գ-5.5 ВСН 452-84 | Կիսախողովակների եռակցում DN530x5 (St) շուրթերի մշակումով | հատ | 3 | 3.3 | 2.64 |  | 14: 14.2336; 15: 14.8151; 16: 44.4454; 17: 1.7446 | 0.8321
[5 empty] | 6.1925 | 8.0411 |  | էլեկտրոդ | կգ | 0.5644 | 1.6932 | 0.894 | 0.58152 | 0.58152
6 | 13-121 գ-2 | Կիսախողովակների ներքին մակերևույթների նախաներկում ГФ -021 2 շերտով | մ2 | 27.7 | 0.041 | 0.004 |  | 14: 0.08912; 15: 0.1719; 16: 4.7616; 17: 2.293
[5 empty] | 0.076937 | 0.012184 |  | լուծիչ | կգ | 0.03 | 0.831 | 1.084 | 0.037479 | 0.082779
[8 empty] | նախաներկ ГФ - 021 | կգ | 0.172 | 4.7644 | 0.22852 | 0.045299
7 | 15-613 | Կիսախողովակի ներքին մակերեսների երկշերտ ներկում հակակոռոզիոն յուղաներկով | մ2 | 27.7 | 0.214 | 0.0003 |  | 14: 0.40249; 15: 0.7828; 16: 21.6836; 17: 10.5347
[5 empty] | 0.40157 | 0.00091376 |  | յուղաներկ | կգ | 0.246 | 6.8142 | 1.25 | 0.35439 | 0.38032 |  |  |  | D<50մմ труб
[8 empty] | օլիֆ | կգ | 0.027 | 0.7479 | 0.833 | 0.025921
8 | 13-103 13-104 | Կիսախողովակի արտաքին մակերեսների հակակոռոզիոն մեկուսացում բիտումային մածիկով | մ2 | 27.7 | 0.0484 | 0.0072 |  | 14: 0.11275; 15: 0.18862; 16: 5.2247; 17: 2.1014
[5 empty] | 0.090823 | 0.02193 |  | բիտում | կգ | 0.1 | 2.77 | 0.268 | 0.030887 | 0.075862
[8 empty] | լուծիչ | կգ | 0.036 | 0.9972 | 1.084 | 0.044975
Հատված -2 ՝
Հողային աշխատանքներ
1 | 1-961 | Գոյություն ունեցող առվի հունի մշակում III կարգի գրունտներում, ձեռքով կողալիցքով | մ3 | 1 | 1.1 |  |  | 14: 2.0642; 15: 2.0642; 16: 2.0642
2.0642
2 | 1-968 | Խրամուղու ետլիցք ձեռքով | մ3 | 1 | 0.46 |  |  | 14: 0.86319; 15: 0.86319; 16: 0.86319
[5 empty] | 0.86319 | 0
Տեխնոլոգիական աշխատանքներ
1 | Շուկա | Պողպատե DN530x5 (St) էլ. եռակցվող խողովակների ձեռքբերում | մ | 13 |  |  |  | 14: 0; 15: 60.2873; 16: 783.7355; 17: 783.7355
[8 empty] | Ø530x5մմ պողպ. խողովակ | մ | 1 | 13 | 52.3099 | 60.2873 | 60.2873
2 | 22-71 к=0.6, ВСН 452-84 | Պողպատե DN530x5 (St) էլ. եռակցվող խողովակների առանցքով երկկողմանի երկայնական կտրում, կիսախողովակների պատրաստման համար, շուրթերի մշակումով | մ | 26 | 2.442 | 1.848 |  | 14: 10.2112; 15: 14.0119; 16: 364.309; 17: 98.8172
[5 empty] | 4.5824 | 5.6288 |  | թթվածին | մ3 | 0.138 | 3.588 | 0.458 | 0.072843 | 3.8007
[8 empty] | գազ պրոպան-բութան | լ | 17.39 | 452.14 | 0.186 | 3.7278
3 | 22-74 գ-0.5 | Պողպատե DN530x5 (St) էլ. եռակցվող կիսախողովակների մոնտաժում | մ | 26 | 0.3 | 0.24 |  | 14: 1.294; 15: 1.294; 16: 33.6431; 17: 0
[5 empty] | 0.56295 | 0.73101 |  | 14: 0
4 | 22-74 գ-5.5 ВСН 452-84 | Կիսախողովակների եռակցում DN530x5 (St) շուրթերի մշակումով | հատ | 2 | 3.3 | 2.64 |  | 14: 14.2336; 15: 14.8151; 16: 29.6303; 17: 1.163 | 0.8321
[5 empty] | 6.1925 | 8.0411 |  | էլեկտրոդ | կգ | 0.5644 | 1.1288 | 0.894 | 0.58152 | 0.58152
5 | 13-121 գ-2 | Կիսախողովակների ներքին մակերևույթների նախաներկում ГФ -021 2 շերտով | մ2 | 21 | 0.041 | 0.004 |  | 14: 0.08912; 15: 0.1719; 16: 3.6099; 17: 1.7384
[5 empty] | 0.076937 | 0.012184 |  | լուծիչ | կգ | 0.03 | 0.63 | 1.084 | 0.037479 | 0.082779
[8 empty] | նախաներկ ГФ - 021 | կգ | 0.172 | 3.612 | 0.22852 | 0.045299
6 | 15-613 | Կիսախողովակի ներքին մակերեսների երկշերտ ներկում հակակոռոզիոն յուղաներկով | մ2 | 21 | 0.214 | 0.0003 |  | 14: 0.40249; 15: 0.7828; 16: 16.4389; 17: 7.9866
[5 empty] | 0.40157 | 0.00091376 |  | յուղաներկ | կգ | 0.246 | 5.166 | 1.25 | 0.35439 | 0.38032 |  |  |  | D<50մմ труб
[8 empty] | օլիֆ | կգ | 0.027 | 0.567 | 0.833 | 0.025921
7 | 13-103 13-104 | Կիսախողովակի արտաքին մակերեսների հակակոռոզիոն մեկուսացում բիտումային մածիկով | մ2 | 21 | 0.0484 | 0.0072 |  | 14: 0.11275; 15: 0.18862; 16: 3.9609; 17: 1.5931
[5 empty] | 0.090823 | 0.02193 |  | բիտում | կգ | 0.1 | 2.1 | 0.268 | 0.030887 | 0.075862
[8 empty] | լուծիչ | կգ | 0.036 | 0.756 | 1.084 | 0.044975
Հատված -3 ՝
Շինարարական և հողային աշխատանքներ
1 | 1-962 | Գոյություն ունեցող առվի հունի մշակում III կարգի գրունտներում, ձեռքով կողալիցքով | մ3 | 0.2 | 1.1 |  |  | 14: 2.0642; 15: 2.0642; 16: 0.41283
[5 empty] | 2.0642 | [16 empty] | Դիամետր | երկարություն | Խողովակի ծավալ | Դիամետր | երկարություն | Խողովակի ծավալ
2 | E6-5 | Կիսախողովակների բետոնե գլխադիրների իրականացում B15F150 դասի բետոնով | մ3 | 0.4 | 3.63 | 0.59 |  | 14: 8.6088; 15: 55.3846; 16: 22.1538; 17: 18.7103
[5 empty] | 6.8117 | 1.7971 |  | բետոն B15 | մ3 | 1.015 | 0.406 | 32.178 | 37.6415 | 46.7758
[8 empty] | վահան | մ2 | 1.6 | 0.64 | 3.5 | 6.454
[8 empty] | տախտակ | մ3 | 0.0183 | 0.00732 | 127.08 | 2.6802
3 | 1-969 | Խրամուղու ետլիցք ձեռքով | մ3 | 0.4 | 0.46 |  |  | 14: 0.86319; 15: 0.86319; 16: 0.34528
[5 empty] | 0.86319 | 0
Տեխնոլոգիական աշխատանքներ
1 | Շուկա | Պողպատե DN426x5 (St) էլ. եռակցվող խողովակների ձեռքբերում | մ | 5 |  |  |  | 14: 0; 15: 43.075; 16: 215.3752; 17: 215.3752
[8 empty] | Ø426x5մմ պողպ. խողովակ | մ | 1 | 5 | 37.3752 | 43.075 | 43.075
2 | 13-121 գ-2 | Մետաղական մակերևույթների հակակոռոզիոն մեկուսացում բիտումային քսուկով | մ2 | 4.2 | 0.041 | 0.004 |  | 14: 0.08912; 15: 0.15365; 16: 0.64534; 17: 0.27103
[5 empty] | 0.076937 | 0.012184 |  | բիտում | կգ | 0.172 | 0.7224 | 0.156 | 0.030924 | 0.064531
[8 empty] | լուծիչ | կգ | 0.03 | 0.126 | 0.972 | 0.033607
Հատված -4
Շինարարական և հողային աշխատանքներ
1 | 1-961 | Գոյություն ունեցող առվի հունի մշակում III կարգի գրունտներում, ձեռքով կողալիցքով | մ3 | 2.6 | 1.1 |  |  | 14: 2.0642; 15: 2.0642; 16: 5.3668
2.0642
2 | E6-5 | Կիսախողովակների բետոնե գլխադիրների իրականացում B15F150 դասի բետոնով | մ3 | 0.9 | 3.63 | 0.59 |  | 14: 8.6088; 15: 55.3846; 16: 49.8461; 17: 42.0982
[5 empty] | 6.8117 | 1.7971 |  | բետոն B15 | մ3 | 1.015 | 0.9135 | 32.178 | 37.6415 | 46.7758
[8 empty] | վահան | մ2 | 1.6 | 1.44 | 3.5 | 6.454
[8 empty] | տախտակ | մ3 | 0.0183 | 0.01647 | 127.08 | 2.6802
3 | 1-968 | Խրամուղու ետլիցք ձեռքով | մ3 | 2.6 | 0.46 |  |  | 14: 0.86319; 15: 0.86319; 16: 2.2443
[5 empty] | 0.86319 | 0
Տեխնոլոգիական աշխատանքներ
1 | Շուկա | Պողպատե DN426x5 (St) էլ. եռակցվող խողովակների ձեռքբերում | մ | 38 |  |  |  | 14: 0; 15: 43.075; 16: 1636.8513; 17: 1636.8513
[8 empty] | Ø426x5մմ պողպ. խողովակ | մ | 1 | 38 | 37.3752 | 43.075 | 43.075
2 | 22-71 к=0.6, ВСН 452-84 | Պողպատե DN426x5 (St) էլ. եռակցվող խողովակների առանցքով երկկողմանի երկայնական կտրում, կիսախողովակների պատրաստման համար, շուրթերի մշակումով | մ | 76 | 2.442 | 1.848 |  | 14: 10.2112; 15: 14.0119; 16: 1064.9032; 17: 288.8502
[5 empty] | 4.5824 | 5.6288 |  | թթվածին | մ3 | 0.138 | 10.488 | 0.458 | 0.072843 | 3.8007
[8 empty] | գազ պրոպան-բութան | լ | 17.39 | 1321.64 | 0.186 | 3.7278
3 | 22-73 գ-0.5 | Պողպատե DN426x5 (St) էլ. եռակցվող կիսախողովակների մոնտաժում,տեղափոխելով ձեռքով միջինը 50մ | մ | 76 | 0.23 | 0.19 |  | 14: 1.0103; 15: 1.0103; 16: 76.7839; 17: 0
[5 empty] | 0.4316 | 0.57872 |  | 14: 0
4 | 22-73 գ-5.5 ВСН 452-84 | Կիսախողովակների եռակցում DN426x5 (St) շուրթերի մշակումով | հատ | 3 | 2.53 | 2.09 |  | 14: 11.1135; 15: 11.5829; 16: 34.7486; 17: 1.4083
[5 empty] | 4.7476 | 6.3659 |  | էլեկտրոդ | կգ | 0.4556 | 1.3668 | 0.894 | 0.46942 | 0.46942
5 | 22-400 | Պողպատե DN426x6 (St) կիսախողովակների վրա Ø150 անցքի բացում, շուրթերի մշակումով, DN159x4 (St), L=0.3մ կարճախողովակների եռակցում կիսախողովակներին | հատ | 3 | 1.74 | 0.5 |  | 14: 4.7881; 15: 8.8499; 16: 26.5498; 17: 12.1856 |  | 0.55005
[5 empty] | 3.2651 | 1.5229 |  | Ø159x4մմ պողպ. խողովակ | մ | 0.4 | 1.2 | 8.811 | 4.0619 | 4.0619
6 | 13-121 գ-2 | Կիսախողովակների ներքին մակերևույթների նախաներկում ГФ -021 2 շերտով | մ2 | 51 | 0.041 | 0.004 |  | 14: 0.08912; 15: 0.1719; 16: 8.7669; 17: 4.2217
[5 empty] | 0.076937 | 0.012184 |  | լուծիչ | կգ | 0.03 | 1.53 | 1.084 | 0.037479 | 0.082779
[8 empty] | նախաներկ ГФ - 021 | կգ | 0.172 | 8.772 | 0.22852 | 0.045299
6 | 15-613 | Կիսախողովակի ներքին մակերեսների երկշերտ ներկում հակակոռոզիոն յուղաներկով | մ2 | 51 | 0.214 | 0.0003 |  | 14: 0.40249; 15: 0.7828; 16: 39.9229; 17: 19.3961
[5 empty] | 0.40157 | 0.00091376 |  | յուղաներկ | կգ | 0.246 | 12.546 | 1.25 | 0.35439 | 0.38032 |  |  |  | D<50մմ труб
[8 empty] | օլիֆ | կգ | 0.027 | 1.377 | 0.833 | 0.025921
7 | 13-103 13-104 | Կիսախողովակի արտաքին մակերեսների հակակոռոզիոն մեկուսացում բիտումային մածիկով | մ2 | 54 | 0.0484 | 0.0072 |  | 14: 0.11275; 15: 0.18862; 16: 10.1853; 17: 4.0966
[5 empty] | 0.090823 | 0.02193 |  | բիտում | կգ | 0.1 | 5.4 | 0.268 | 0.030887 | 0.075862
[8 empty] | լուծիչ | կգ | 0.036 | 1.944 | 1.084 | 0.044975
Հատված -5
Շինարարական և հողային աշխատանքներ
1 | 1-961 | Գոյություն ունեցող առվի հունի մշակում III կարգի գրունտներում, ձեռքով կողալիցքով | մ3 | 9.4 | 1.1 |  |  | 14: 2.0642; 15: 2.0642; 16: 19.4031
2.0642
2 | E6-5 | Կիսախողովակների բետոնե գլխադիրների իրականացում B15F150 դասի բետոնով | մ3 | 0.3 | 3.63 | 0.59 |  | 14: 8.6088; 15: 55.3846; 16: 16.6154; 17: 14.0327
[5 empty] | 6.8117 | 1.7971 |  | բետոն B15 | մ3 | 1.015 | 0.3045 | 32.178 | 37.6415 | 46.7758
[8 empty] | վահան | մ2 | 1.6 | 0.48 | 3.5 | 6.454
[8 empty] | տախտակ | մ3 | 0.0183 | 0.00549 | 127.08 | 2.6802
3 | 1-968 | Խրամուղու ետլիցք ձեռքով | մ3 | 9.4 | 0.46 |  |  | 14: 0.86319; 15: 0.86319; 16: 8.114
[5 empty] | 0.86319 | 0
Տեխնոլոգիական աշխատանքներ
1 | Շուկա | Պողպատե DN426x5 (St) էլ. եռակցվող խողովակների ձեռքբերում | մ | 117 |  |  |  | 14: 0; 15: 43.075; 16: 5039.779; 17: 5039.779
[8 empty] | Ø426x5մմ պողպ. խողովակ | մ | 1 | 117 | 37.3752 | 43.075 | 43.075
2 | 22-71 к=0.6, ВСН 452-84 | Պողպատե DN426x5 (St) էլ. եռակցվող խողովակների առանցքով երկկողմանի երկայնական կտրում, կիսախողովակների պատրաստման համար, շուրթերի մշակումով | մ | 234 | 2.442 | 1.848 |  | 14: 10.2112; 15: 14.0119; 16: 3278.7808; 17: 889.3545
[5 empty] | 4.5824 | 5.6288 |  | թթվածին | մ3 | 0.138 | 32.292 | 0.458 | 0.072843 | 3.8007
[8 empty] | գազ պրոպան-բութան | լ | 17.39 | 4069.26 | 0.186 | 3.7278
3 | 22-73 գ-0.5 | Պողպատե DN426x5 (St) էլ. եռակցվող կիսախողովակների մոնտաժում,տեղափոխելով ձեռքով միջինը 50մ | մ | 234 | 0.23 | 0.19 |  | 14: 1.0103; 15: 1.0103; 16: 236.4136; 17: 0
[5 empty] | 0.4316 | 0.57872 |  | 14: 0
4 | 22-73 գ-5.5 ВСН 452-84 | Կիսախողովակների եռակցում DN426x5 (St) շուրթերի մշակումով | հատ | 1 | 2.53 | 2.09 |  | 14: 11.1135; 15: 11.5829; 16: 11.5829; 17: 0.46942
[5 empty] | 4.7476 | 6.3659 |  | էլեկտրոդ | կգ | 0.4556 | 0.4556 | 0.894 | 0.46942 | 0.46942
5 | 22-400 | Պողպատե DN426x5(St) կիսախողովակների վրա Ø150 անցքի բացում, շուրթերի մշակումով, DN159x4 (St), L=0.3մ կարճախողովակների եռակցում կիսախողովակներին | հատ | 9 | 1.74 | 0.5 |  | 14: 4.7881; 15: 8.8499; 16: 79.6495; 17: 36.5569 |  | 0.55005
[5 empty] | 3.2651 | 1.5229 |  | Ø159x4մմ պողպ. խողովակ | մ | 0.4 | 3.6 | 8.811 | 4.0619 | 4.0619
6 | 13-121 գ-2 | Կիսախողովակների ներքին մակերևույթների նախաներկում ГФ -021 2 շերտով | մ2 | 167 | 0.041 | 0.004 |  | 14: 0.08912; 15: 0.1719; 16: 28.7072; 17: 13.8241
[5 empty] | 0.076937 | 0.012184 |  | լուծիչ | կգ | 0.03 | 5.01 | 1.084 | 0.037479 | 0.082779
[8 empty] | նախաներկ ГФ - 021 | կգ | 0.172 | 28.724 | 0.22852 | 0.045299
6 | 15-613 | Կիսախողովակի ներքին մակերեսների երկշերտ ներկում հակակոռոզիոն յուղաներկով | մ2 | 167 | 0.214 | 0.0003 |  | 14: 0.40249; 15: 0.7828; 16: 130.728; 17: 63.5127
[5 empty] | 0.40157 | 0.00091376 |  | յուղաներկ | կգ | 0.246 | 41.082 | 1.25 | 0.35439 | 0.38032 |  |  |  | D<50մմ труб
[8 empty] | օլիֆ | կգ | 0.027 | 4.509 | 0.833 | 0.025921
7 | 13-103 13-104 | Կիսախողովակի արտաքին մակերեսների հակակոռոզիոն մեկուսացում բիտումային մածիկով | մ2 | 167 | 0.0484 | 0.0072 |  | 14: 0.11275; 15: 0.18862; 16: 31.4988; 17: 12.669
[5 empty] | 0.090823 | 0.02193 |  | բիտում | կգ | 0.1 | 16.7 | 0.268 | 0.030887 | 0.075862
[8 empty] | լուծիչ | կգ | 0.036 | 6.012 | 1.084 | 0.044975
ԱՂՆՋԱՁՈՐ ԲՆԱԿԱՎԱՅՐ
Շինարարական և հողային աշխատանքներ
1 | 1-961 | Գոյություն ունեցող առվի հունի մշակում III կարգի գրունտներում, ձեռքով կողալիցքով | մ3 | 15.2 | 1.1 |  |  | 14: 2.0642; 15: 2.0642; 16: 31.3752
2.0642
2 | E6-5 | Կիսախողովակների բետոնե գլխադիրների իրականացում B15F150 դասի բետոնով | մ3 | 0.3 | 3.63 | 0.59 |  | 14: 8.6088; 15: 55.3846; 16: 16.6154; 17: 14.0327
[5 empty] | 6.8117 | 1.7971 |  | բետոն B15 | մ3 | 1.015 | 0.3045 | 32.178 | 37.6415 | 46.7758
[8 empty] | վահան | մ2 | 1.6 | 0.48 | 3.5 | 6.454
[8 empty] | տախտակ | մ3 | 0.0183 | 0.00549 | 127.08 | 2.6802
3 | 1-968 | Խրամուղու ետլիցք ձեռքով | մ3 | 15.2 | 0.46 |  |  | 14: 0.86319; 15: 0.86319; 16: 13.1206
[5 empty] | 0.86319 | 0
Տեխնոլոգիական աշխատանքներ
1 | Շուկա | Պողպատե DN530x5 (St) էլ. եռակցվող խողովակների ձեռքբերում | մ | 185 |  |  |  | 14: 0; 15: 60.2873; 16: 11153.1588; 17: 11153.1588
[8 empty] | Ø530x5մմ պողպ. խողովակ | մ | 1 | 185 | 52.3099 | 60.2873 | 60.2873
2 | 22-71 к=0.6, ВСН 452-84 | Պողպատե DN530x5 (St) էլ. եռակցվող խողովակների առանցքով երկկողմանի երկայնական կտրում, կիսախողովակների պատրաստման համար, շուրթերի մշակումով | մ | 370 | 2.442 | 1.848 |  | 14: 10.2112; 15: 14.0119; 16: 5184.397; 17: 1406.2443
[5 empty] | 4.5824 | 5.6288 |  | թթվածին | մ3 | 0.138 | 51.06 | 0.458 | 0.072843 | 3.8007
[8 empty] | գազ պրոպան-բութան | լ | 17.39 | 6434.3 | 0.186 | 3.7278
3 | 22-74 գ-0.5 | Պողպատե DN530x5 (St) էլ. եռակցվող կիսախողովակների մոնտաժում, տեղափոխելով ձեռքով միջինը 50մ | մ | 370 | 0.3 | 0.24 |  | 14: 1.294; 15: 1.294; 16: 478.7668; 17: 0
[5 empty] | 0.56295 | 0.73101 |  | 14: 0
4 | 22-74 գ-5.5 ВСН 452-84 | Կիսախողովակների եռակցում DN530x5 (St) շուրթերի մշակումով | հատ | 1 | 3.3 | 2.64 |  | 14: 14.2336; 15: 14.8151; 16: 14.8151; 17: 0.58152 | 0.8321
[5 empty] | 6.1925 | 8.0411 |  | էլեկտրոդ | կգ | 0.5644 | 0.5644 | 0.894 | 0.58152 | 0.58152
5 | 22-400 | Պողպատե DN530x5 (St) կիսախողովակների վրա Ø150 անցքի բացում, շուրթերի մշակումով, DN159x4 (St), L=0.3մ կարճախողովակների եռակցում կիսախողովակներին | հատ | 11 | 1.74 | 0.5 |  | 14: 4.7881; 15: 8.8499; 16: 97.3494; 17: 44.6807 |  | 0.55005
[5 empty] | 3.2651 | 1.5229 |  | Ø159x4մմ պողպ. խողովակ | մ | 0.4 | 4.4 | 8.811 | 4.0619 | 4.0619
5 | 13-121 գ-2 | Կիսախողովակների ներքին մակերևույթների նախաներկում ГФ -021 2 շերտով | մ2 | 310.8 | 0.041 | 0.004 |  | 14: 0.08912; 15: 0.1719; 16: 53.4263; 17: 25.7276
[5 empty] | 0.076937 | 0.012184 |  | լուծիչ | կգ | 0.03 | 9.324 | 1.084 | 0.037479 | 0.082779
[8 empty] | նախաներկ ГФ - 021 | կգ | 0.172 | 53.4576 | 0.22852 | 0.045299
6 | 15-613 | Կիսախողովակի ներքին մակերեսների երկշերտ ներկում հակակոռոզիոն յուղաներկով | մ2 | 310.8 | 0.214 | 0.0003 |  | 14: 0.40249; 15: 0.7828; 16: 243.295; 17: 118.2021
[5 empty] | 0.40157 | 0.00091376 |  | յուղաներկ | կգ | 0.246 | 76.4568 | 1.25 | 0.35439 | 0.38032 |  |  |  | D<50մմ труб
[8 empty] | օլիֆ | կգ | 0.027 | 8.3916 | 0.833 | 0.025921
7 | 13-103 13-104 | Կիսախողովակի արտաքին մակերեսների հակակոռոզիոն մեկուսացում բիտումային մածիկով | մ2 | 310.8 | 0.0484 | 0.0072 |  | 14: 0.11275; 15: 0.18862; 16: 58.6218; 17: 23.578
[5 empty] | 0.090823 | 0.02193 |  | բիտում | կգ | 0.1 | 31.08 | 0.268 | 0.030887 | 0.075862
[8 empty] | լուծիչ | կգ | 0.036 | 11.1888 | 1.084 | 0.044975
ԹԱՌԱԹՈՒՄԲ ԲՆԱԿԱՎԱՅՐ
Հողային աշխատանքներ
1 | 1-961 | Գոյություն ունեցող առվի հունի մշակում III կարգի գրունտներում, ձեռքով կողալիցքով | մ3 | 14 | 1.1 |  |  | 14: 2.0642; 15: 2.0642; 16: 28.8983
2.0642
2 | 1-968 | Խրամուղու ետլիցք ձեռքով | մ3 | 14 | 0.46 |  |  | 14: 0.86319; 15: 0.86319; 16: 12.0847
[5 empty] | 0.86319 | 0
Տեխնոլոգիական աշխատանքներ
1 | 22-92 | Պողպատե DN273x5 (St) էլ. եռակցվող խողովակների ձեռքբերում, մոնտաժում, տեղափոխելով ձեռքով միջինը 50մ | մ | 350 | 0.39 | 0.35 |  | 14: 1.7979; 15: 25.49; 16: 8921.5064; 17: 8292.2425
[5 empty] | 0.73184 | 1.0661 |  | խողովակ Ø273x5մմ | մ | 1 | 350 | 20.5571 | 23.6921 | 23.6921
2 | 22-92 կիրառ. | Պողպատե DN273x5 (St) խողովակի եռակցում գոյություն ունեցող Ø273x5 (St) էլ. եռակցվող խողովակին, շուրթերի մշակումով | հատ | 1 | 4.29 | 3.85 |  | 14: 19.7769; 15: 20.2529; 16: 20.2529; 17: 0.47606
[5 empty] | 8.0502 | 11.7266 |  | Էլեկտրոդ | կգ | 0.46204 | 0.46204 | 0.894 | 0.47606 | 0.47606
3 | 22-399 | Պողպատե DN273x5 (St) կիսախողովակների վրա Ø108մմ անցքի բացում, շուրթերի մշակումով, DN108x4 (St), L=0.3մ կարճախողովակների Ø273x5 (St) էլ. խողովակին | հատ | 4 | 1.24 | 0.59 |  | 14: 4.1239; 15: 6.8208; 16: 27.2832; 17: 10.7874 |  | 0.55005
[5 empty] | 2.3269 | 1.7971 |  | Ø108x4մմ պողպ. խողովակ | մ | 0.4 | 1.6 | 5.85 | 2.6969 | 2.6969
4 | 22-435 | Կցաշուրթերի մոնտաժում dպ-250մմ | հատ | 8 | 0.96 | 1 |  | 14: 4.8473; 15: 25.5924; 16: 204.7391; 17: 165.9604
[5 empty] | 1.8014 | 3.0459 |  | պողպատե կցաշուրթ | հատ | 1 | 8 | 18 | 20.7451 | 20.7451
5 | 22-387 | Փականի տեղադրում 250մմ | հատ | 4 | 3.57 | 2.45 |  | 14: 14.1615; 15: 430.2152; 16: 1720.8607; 17: 1664.2145
[5 empty] | 6.6991 | 7.4624 |  | Փական 250մմ | հատ | 1 | 4 | 361 | 416.0536 | 416.0536 |  |  |  | pahest
6 | 22-431 | Կցաշուրթերի մոնտաժում dպ-100մմ | հատ | 8 | 0.39 | 0.41 |  | 14: 1.9806; 15: 10.6244; 16: 84.9954; 17: 69.1502
[5 empty] | 0.73184 | 1.2488 |  | պողպատե կցաշուրթ | հատ | 1 | 8 | 7.5 | 8.6438 | 8.6438
7 | 22-384 | Փականի տեղադրում 100մմ | հատ | 4 | 1.31 | 0.09 |  | 14: 2.7324; 15: 86.0583; 16: 344.2333; 17: 333.3039
[5 empty] | 2.4582 | 0.27413 |  | Փական 100մմ | հատ | 1 | 4 | 72.3 | 83.326 | 83.326
8 | 13-121 գ-2 | Խողովակների ներքին մակերևույթների նախաներկում ГФ -021 2 շերտով | մ2 | 153 | 0.041 | 0.004 |  | 14: 0.08912; 15: 0.1719; 16: 26.3006; 17: 12.6651
[5 empty] | 0.076937 | 0.012184 |  | լուծիչ | կգ | 0.03 | 4.59 | 1.084 | 0.037479 | 0.082779
[8 empty] | նախաներկ ГФ - 021 | կգ | 0.172 | 26.316 | 0.22852 | 0.045299
9 | 15-613 | Խողովակի ներքին մակերեսների երկշերտ ներկում հակակոռոզիոն յուղաներկով | մ2 | 153 | 0.214 | 0.0003 |  | 14: 0.40249; 15: 0.7828; 16: 119.7688; 17: 58.1883
[5 empty] | 0.40157 | 0.00091376 |  | յուղաներկ | կգ | 0.246 | 37.638 | 1.25 | 0.35439 | 0.38032 |  |  |  | D<50մմ труб
[8 empty] | օլիֆ | կգ | 0.027 | 4.131 | 0.833 | 0.025921
10 | 13-103 13-104 | Խողովակի արտաքին մակերեսների հակակոռոզիոն մեկուսացում բիտումային մածիկով | մ2 | 153 | 0.0484 | 0.0072 |  | 14: 0.11275; 15: 0.18862; 16: 28.8582; 17: 11.6069
[5 empty] | 0.090823 | 0.02193 |  | բիտում | կգ | 0.1 | 15.3 | 0.268 | 0.030887 | 0.075862
[8 empty] | լուծիչ | կգ | 0.036 | 5.508 | 1.084 | 0.044975
ՀՈՐԲԱՏԵՂ ԲՆԱԿԱՎԱՅՐ
Հատված -1
Շինարարական և հողային աշխատանքներ
1 | 1-961 | Գոյություն ունեցող առվի հունի մշակում III կարգի գրունտներում, ձեռքով կողալիցքով | մ3 | 6 | 1.1 |  |  | 14: 2.0642; 15: 2.0642; 16: 12.385
2.0642
2 | E6-5 | Կիսախողովակների բետոնե գլխադիրների իրականացում B15F150 դասի բետոնով | մ3 | 0.9 | 3.63 | 0.59 |  | 14: 8.6088; 15: 55.3846; 16: 49.8461; 17: 42.0982
[5 empty] | 6.8117 | 1.7971 |  | բետոն B15 | մ3 | 1.015 | 0.9135 | 32.178 | 37.6415 | 46.7758
[8 empty] | վահան | մ2 | 1.6 | 1.44 | 3.5 | 6.454
[8 empty] | տախտակ | մ3 | 0.0183 | 0.01647 | 127.08 | 2.6802
3 | 1-968 | Խրամուղու ետլիցք ձեռքով | մ3 | 6 | 0.46 |  |  | 14: 0.86319; 15: 0.86319; 16: 5.1792
[5 empty] | 0.86319 | 0
Տեխնոլոգիական աշխատանքներ
1 | Շուկա | Պողպատե DN530x5 (St) էլ. եռակցվող խողովակների ձեռքբերում | մ | 75 |  |  |  | 14: 0; 15: 60.2873; 16: 4521.5509; 17: 4521.5509
[8 empty] | Ø530x5մմ պողպ. խողովակ | մ | 1 | 75 | 52.3099 | 60.2873 | 60.2873
2 | 22-71 к=0.6, ВСН 452-84 | Պողպատե DN530x5 (St) էլ. եռակցվող խողովակների առանցքով երկկողմանի երկայնական կտրում, կիսախողովակների պատրաստման համար, շուրթերի մշակումով | մ | 150 | 2.442 | 1.848 |  | 14: 10.2112; 15: 14.0119; 16: 2101.7826; 17: 570.099
[5 empty] | 4.5824 | 5.6288 |  | թթվածին | մ3 | 0.138 | 20.7 | 0.458 | 0.072843 | 3.8007
[8 empty] | գազ պրոպան-բութան | լ | 17.39 | 2608.5 | 0.186 | 3.7278
3 | 22-74 գ-0.5 | Պողպատե DN530x5 (St) էլ. եռակցվող կիսախողովակների մոնտաժում, տեղափոխելով ձեռքով միջինը 50մ | մ | 150 | 0.3 | 0.24 |  | 14: 1.294; 15: 1.294; 16: 194.0946; 17: 0
[5 empty] | 0.56295 | 0.73101 |  | 14: 0
4 | 22-400 | Պողպատե DN530x5 (St) կիսախողովակների վրա Ø150 անցքի բացում, շուրթերի մշակումով, DN159x4 (St), L=0.3մ կարճախողովակների եռակցում կիսախողովակներին | հատ | 3 | 1.74 | 0.5 |  | 14: 4.7881; 15: 8.8499; 16: 26.5498; 17: 12.1856 |  | 0.55005
[5 empty] | 3.2651 | 1.5229 |  | Ø159x4մմ պողպ. խողովակ | մ | 0.4 | 1.2 | 8.811 | 4.0619 | 4.0619
5 | 13-121 գ-2 | Կիսախողովակների ներքին մակերևույթների նախաներկում ГФ -021 2 շերտով | մ2 | 126 | 0.041 | 0.004 |  | 14: 0.08912; 15: 0.1719; 16: 21.6593; 17: 10.4301
[5 empty] | 0.076937 | 0.012184 |  | լուծիչ | կգ | 0.03 | 3.78 | 1.084 | 0.037479 | 0.082779
[8 empty] | նախաներկ ГФ - 021 | կգ | 0.172 | 21.672 | 0.22852 | 0.045299
6 | 15-613 | Կիսախողովակի ներքին մակերեսների երկշերտ ներկում հակակոռոզիոն յուղաներկով | մ2 | 126 | 0.214 | 0.0003 |  | 14: 0.40249; 15: 0.7828; 16: 98.6331; 17: 47.9198
[5 empty] | 0.40157 | 0.00091376 |  | յուղաներկ | կգ | 0.246 | 30.996 | 1.25 | 0.35439 | 0.38032 |  |  |  | D<50մմ труб
[8 empty] | օլիֆ | կգ | 0.027 | 3.402 | 0.833 | 0.025921
7 | 13-103 13-104 | Կիսախողովակի արտաքին մակերեսների հակակոռոզիոն մեկուսացում բիտումային մածիկով | մ2 | 126 | 0.0484 | 0.0072 |  | 14: 0.11275; 15: 0.18862; 16: 23.7656; 17: 9.5587
[5 empty] | 0.090823 | 0.02193 |  | բիտում | կգ | 0.1 | 12.6 | 0.268 | 0.030887 | 0.075862
[8 empty] | լուծիչ | կգ | 0.036 | 4.536 | 1.084 | 0.044975
Հատված -2
Շինարարական և հողային աշխատանքներ
1 | 1-961 | Գոյություն ունեցող առվի հունի մշակում III կարգի գրունտներում, ձեռքով կողալիցքով | մ3 | 4 | 1.1 |  |  | 14: 2.0642; 15: 2.0642; 16: 8.2566
2.0642
2 | E6-5 | Կիսախողովակների բետոնե գլխադիրների իրականացում B15F150 դասի բետոնով | մ3 | 0.3 | 3.63 | 0.59 |  | 14: 8.6088; 15: 55.3846; 16: 16.6154; 17: 14.0327
[5 empty] | 6.8117 | 1.7971 |  | բետոն B15 | մ3 | 1.015 | 0.3045 | 32.178 | 37.6415 | 46.7758
[8 empty] | վահան | մ2 | 1.6 | 0.48 | 3.5 | 6.454
[8 empty] | տախտակ | մ3 | 0.0183 | 0.00549 | 127.08 | 2.6802
3 | 1-968 | Խրամուղու ետլիցք ձեռքով | մ3 | 4 | 0.46 |  |  | 14: 0.86319; 15: 0.86319; 16: 3.4528
[5 empty] | 0.86319 | 0
Տեխնոլոգիական աշխատանքներ
1 | Շուկա | Պողպատե DN530x5 (St) էլ. եռակցվող խողովակների ձեռքբերում | մ | 50 |  |  |  | 14: 0; 15: 60.2873; 16: 3014.3672; 17: 3014.3672
[8 empty] | Ø530x5մմ պողպ. խողովակ | մ | 1 | 50 | 52.3099 | 60.2873 | 60.2873
2 | 22-71 к=0.6, ВСН 452-84 | Պողպատե DN530x5 (St) էլ. եռակցվող խողովակների առանցքով երկկողմանի երկայնական կտրում, կիսախողովակների պատրաստման համար, շուրթերի մշակումով | մ | 100 | 2.442 | 1.848 |  | 14: 10.2112; 15: 14.0119; 16: 1401.1884; 17: 380.066
[5 empty] | 4.5824 | 5.6288 |  | թթվածին | մ3 | 0.138 | 13.8 | 0.458 | 0.072843 | 3.8007
[8 empty] | գազ պրոպան-բութան | լ | 17.39 | 1739 | 0.186 | 3.7278
3 | 22-74 գ-0.5 | Պողպատե DN530x5 (St) էլ. եռակցվող կիսախողովակների մոնտաժում, տեղափոխելով ձեռքով միջինը 50մ | մ | 100 | 0.3 | 0.24 |  | 14: 1.294; 15: 1.294; 16: 129.3964; 17: 0
[5 empty] | 0.56295 | 0.73101 |  | 14: 0
4 | 22-74 գ-5.5 ВСН 452-84 | Կիսախողովակների եռակցում DN530x5 (St) շուրթերի մշակումով | հատ | 1 | 3.3 | 2.64 |  | 14: 14.2336; 15: 14.8151; 16: 14.8151; 17: 0.58152
[5 empty] | 6.1925 | 8.0411 |  | էլեկտրոդ | կգ | 0.5644 | 0.5644 | 0.894 | 0.58152 | 0.58152
5 | 22-400 | Պողպատե DN530x5 (St) կիսախողովակների վրա Ø150 անցքի բացում, շուրթերի մշակումով, DN159x4 (St), L=0.3մ կարճախողովակների եռակցում կիսախողովակներին | հատ | 2 | 1.74 | 0.5 |  | 14: 4.7881; 15: 8.8499; 16: 17.6999; 17: 8.1238
[5 empty] | 3.2651 | 1.5229 |  | Ø159x4մմ պողպ. խողովակ | մ | 0.4 | 0.8 | 8.811 | 4.0619 | 4.0619
6 | 13-121 գ-2 | Կիսախողովակների ներքին մակերևույթների նախաներկում ГФ -021 2 շերտով | մ2 | 84 | 0.041 | 0.004 |  | 14: 0.08912; 15: 0.1719; 16: 14.4395; 17: 6.9534
[5 empty] | 0.076937 | 0.012184 |  | լուծիչ | կգ | 0.03 | 2.52 | 1.084 | 0.037479 | 0.082779
[8 empty] | նախաներկ ГФ - 021 | կգ | 0.172 | 14.448 | 0.22852 | 0.045299
7 | 15-613 | Կիսախողովակի ներքին մակերեսների երկշերտ ներկում հակակոռոզիոն յուղաներկով | մ2 | 84 | 0.214 | 0.0003 |  | 14: 0.40249; 15: 0.7828; 16: 65.7554; 17: 31.9465
[5 empty] | 0.40157 | 0.00091376 |  | յուղաներկ | կգ | 0.246 | 20.664 | 1.25 | 0.35439 | 0.38032 |  |  |  | D<50մմ труб
[8 empty] | օլիֆ | կգ | 0.027 | 2.268 | 0.833 | 0.025921
8 | 13-103 13-104 | Կիսախողովակի արտաքին մակերեսների հակակոռոզիոն մեկուսացում բիտումային մածիկով | մ2 | 84 | 0.0484 | 0.0072 |  | 14: 0.11275; 15: 0.18862; 16: 15.8437; 17: 6.3724
[5 empty] | 0.090823 | 0.02193 |  | բիտում | կգ | 0.1 | 8.4 | 0.268 | 0.030887 | 0.075862
[8 empty] | լուծիչ | կգ | 0.036 | 3.024 | 1.084 | 0.044975
ՀՈՐՍ ԲՆԱԿԱՎԱՅՐ
Հատված - 1
Շինարարական և հողային աշխատանքներ
1 | 1-961 | Գոյություն ունեցող առվի հունի մշակում III կարգի գրունտներում, ձեռքով կողալիցքով | մ3 | 8.8 | 1.1 |  |  | 14: 2.0642; 15: 2.0642; 16: 18.1646
2.0642
2 | E6-5 | Կիսախողովակների բետոնե գլխադիրների իրականացում B15F150 դասի բետոնով | մ3 | 0.3 | 3.63 | 0.59 |  | 14: 8.6088; 15: 55.3846; 16: 16.6154; 17: 14.0327
[5 empty] | 6.8117 | 1.7971 |  | բետոն B15 | մ3 | 1.015 | 0.3045 | 32.178 | 37.6415 | 46.7758
[8 empty] | վահան | մ2 | 1.6 | 0.48 | 3.5 | 6.454
[8 empty] | տախտակ | մ3 | 0.0183 | 0.00549 | 127.08 | 2.6802
3 | 1-968 | Խրամուղու ետլիցք ձեռքով | մ3 | 8.8 | 0.46 |  |  | 14: 0.86319; 15: 0.86319; 16: 7.5961
[5 empty] | 0.86319 | 0
Տեխնոլոգիական աշխատանքներ
1 | Շուկա | Պողպատե DN426x5 (St) էլ. եռակցվող խողովակների ձեռքբերում | մ | 110 |  |  |  | 14: 0; 15: 43.075; 16: 4738.2537; 17: 4738.2537
[8 empty] | Ø426x5մմ պողպ. խողովակ | մ | 1 | 110 | 37.3752 | 43.075 | 43.075
2 | 22-71 к=0.6, ВСН 452-84 | Պողպատե DN426x5 (St) էլ. եռակցվող խողովակների առանցքով երկկողմանի երկայնական կտրում, կիսախողովակների պատրաստման համար, շուրթերի մշակումով | մ | 220 | 2.442 | 1.848 |  | 14: 10.2112; 15: 14.0119; 16: 3082.6144; 17: 836.1452
[5 empty] | 4.5824 | 5.6288 |  | թթվածին | մ3 | 0.138 | 30.36 | 0.458 | 0.072843 | 3.8007
[8 empty] | գազ պրոպան-բութան | լ | 17.39 | 3825.8 | 0.186 | 3.7278
3 | 22-73 գ-0.5 | Պողպատե DN426x5 (St) էլ. եռակցվող կիսախողովակների մոնտաժում,տեղափոխելով ձեռքով միջինը 50մ | մ | 220 | 0.23 | 0.19 |  | 14: 1.0103; 15: 1.0103; 16: 222.2692; 17: 0
[5 empty] | 0.4316 | 0.57872 |  | 14: 0
4 | 13-121 գ-2 | Կիսախողովակների ներքին մակերևույթների նախաներկում ГФ -021 2 շերտով | մ2 | 121.6 | 0.041 | 0.004 |  | 14: 0.08912; 15: 0.1719; 16: 20.9029; 17: 10.0659
[5 empty] | 0.076937 | 0.012184 |  | լուծիչ | կգ | 0.03 | 3.648 | 1.084 | 0.037479 | 0.082779
[8 empty] | նախաներկ ГФ - 021 | կգ | 0.172 | 20.9152 | 0.22852 | 0.045299
5 | 15-613 | Կիսախողովակի ներքին մակերեսների երկշերտ ներկում հակակոռոզիոն յուղաներկով | մ2 | 121.6 | 0.214 | 0.0003 |  | 14: 0.40249; 15: 0.7828; 16: 95.1888; 17: 46.2464
[5 empty] | 0.40157 | 0.00091376 |  | յուղաներկ | կգ | 0.246 | 29.9136 | 1.25 | 0.35439 | 0.38032 |  |  |  | D<50մմ труб
[8 empty] | օլիֆ | կգ | 0.027 | 3.2832 | 0.833 | 0.025921
6 | 13-103 13-104 | Կիսախողովակի արտաքին մակերեսների հակակոռոզիոն մեկուսացում բիտումային մածիկով | մ2 | 121.6 | 0.0484 | 0.0072 |  | 14: 0.11275; 15: 0.18862; 16: 22.9357; 17: 9.2249
[5 empty] | 0.090823 | 0.02193 |  | բիտում | կգ | 0.1 | 12.16 | 0.268 | 0.030887 | 0.075862
[8 empty] | լուծիչ | կգ | 0.036 | 4.3776 | 1.084 | 0.044975
Հատված - 2
Շինարարական և հողային աշխատանքներ
1 | 1-961 | Գոյություն ունեցող առվի հունի մշակում III կարգի գրունտներում, ձեռքով կողալիցքով | մ3 | 1.9 | 1.1 |  |  | 14: 2.0642; 15: 2.0642; 16: 3.9219
2.0642
2 | E6-5 | Կիսախողովակների բետոնե գլխադիրների իրականացում B15F150 դասի բետոնով | մ3 | 1.4 | 3.63 | 0.59 |  | 14: 8.6088; 15: 55.3846; 16: 77.5384; 17: 65.4861
[5 empty] | 6.8117 | 1.7971 |  | բետոն B15 | մ3 | 1.015 | 1.421 | 32.178 | 37.6415 | 46.7758
[8 empty] | վահան | մ2 | 1.6 | 2.24 | 3.5 | 6.454
[8 empty] | տախտակ | մ3 | 0.0183 | 0.02562 | 127.08 | 2.6802
3 | 1-968 | Խրամուղու ետլիցք ձեռքով | մ3 | 1.9 | 0.46 |  |  | 14: 0.86319; 15: 0.86319; 16: 1.6401
[5 empty] | 0.86319 | 0
Տեխնոլոգիական աշխատանքներ
1 | Շուկա | Պողպատե DN426x5 (St) էլ. եռակցվող խողովակների ձեռքբերում | մ | 15 |  |  |  | 14: 0; 15: 43.075; 16: 646.1255; 17: 646.1255
[8 empty] | Ø426x5մմ պողպ. խողովակ | մ | 1 | 15 | 37.3752 | 43.075 | 43.075
2 | Շուկա | Պողպատե DN219x6 (St) էլ. եռակցվող խողովակների ձեռքբերում | մ | 9 |  |  |  | 14: 0; 15: 20.0731; 16: 180.6583; 17: 180.6583
[8 empty] | Ø325x5մմ պողպ. խողովակ | մ | 1 | 9 | 17.417 | 20.0731 | 20.0731
2 | 22-71 к=0.6, ВСН 452-84 | Պողպատե DN426x5 (St) էլ. եռակցվող խողովակների առանցքով երկկողմանի երկայնական կտրում, կիսախողովակների պատրաստման համար, շուրթերի մշակումով | մ | 30 | 2.442 | 1.848 |  | 14: 10.2112; 15: 14.0119; 16: 420.3565; 17: 114.0198
[5 empty] | 4.5824 | 5.6288 |  | թթվածին | մ3 | 0.138 | 4.14 | 0.458 | 0.072843 | 3.8007
[8 empty] | գազ պրոպան-բութան | լ | 17.39 | 521.7 | 0.186 | 3.7278
3 | 22-73 գ-0.5 | Պողպատե DN426x5 (St) էլ. եռակցվող կիսախողովակների մոնտաժում,տեղափոխելով ձեռքով միջինը 50մ | մ | 30 | 0.23 | 0.19 |  | 14: 1.0103; 15: 1.0103; 16: 30.3094; 17: 0
[5 empty] | 0.4316 | 0.57872 |  | 14: 0
4 | 13-121 գ-2 | Կիսախողովակների ներքին մակերևույթների նախաներկում ГФ -021 2 շերտով | մ2 | 41.3 | 0.041 | 0.004 |  | 14: 0.08912; 15: 0.1719; 16: 7.0994; 17: 3.4188
[5 empty] | 0.076937 | 0.012184 |  | լուծիչ | կգ | 0.03 | 1.239 | 1.084 | 0.037479 | 0.082779
[8 empty] | նախաներկ ГФ - 021 | կգ | 0.172 | 7.1036 | 0.22852 | 0.045299
5 | 15-613 | Կիսախողովակի ներքին մակերեսների երկշերտ ներկում հակակոռոզիոն յուղաներկով | մ2 | 41.3 | 0.214 | 0.0003 |  | 14: 0.40249; 15: 0.7828; 16: 32.3297; 17: 15.707
[5 empty] | 0.40157 | 0.00091376 |  | յուղաներկ | կգ | 0.246 | 10.1598 | 1.25 | 0.35439 | 0.38032 |  |  |  | D<50մմ труб
[8 empty] | օլիֆ | կգ | 0.027 | 1.1151 | 0.833 | 0.025921
6 | 13-103 13-104 | Կիսախողովակի արտաքին մակերեսների հակակոռոզիոն մեկուսացում բիտումային մածիկով | մ2 | 0.6 | 0.0484 | 0.0072 |  | 14: 0.11275; 15: 0.18862; 16: 0.11317; 17: 0.045517
[5 empty] | 0.090823 | 0.02193 |  | բիտում | կգ | 0.1 | 0.06 | 0.268 | 0.030887 | 0.075862
[8 empty] | լուծիչ | կգ | 0.036 | 0.0216 | 1.084 | 0.044975
ԱՐՏԱԲՈՒՅՆՔ ԲՆԱԿԱՎԱՅՐ
Հատված -1
Շինարարական և հողային աշխատանքներ
1 | 1-961 | Գոյություն ունեցող առվի հունի մշակում III կարգի գրունտներում, ձեռքով կողալիցքով | մ3 | 6 | 1.1 |  |  | 14: 2.0642; 15: 2.0642; 16: 12.385
2.0642
2 | E6-5 | Կիսախողովակների բետոնե գլխադիրների իրականացում B15F150 դասի բետոնով | մ3 | 0.9 | 3.63 | 0.59 |  | 14: 8.6088; 15: 55.3846; 16: 49.8461; 17: 42.0982
[5 empty] | 6.8117 | 1.7971 |  | բետոն B15 | մ3 | 1.015 | 0.9135 | 32.178 | 37.6415 | 46.7758
[8 empty] | վահան | մ2 | 1.6 | 1.44 | 3.5 | 6.454
[8 empty] | տախտակ | մ3 | 0.0183 | 0.01647 | 127.08 | 2.6802
3 | 1-968 | Խրամուղու ետլիցք ձեռքով | մ3 | 6 | 0.46 |  |  | 14: 0.86319; 15: 0.86319; 16: 5.1792
[5 empty] | 0.86319 | 0
Տեխնոլոգիական աշխատանքներ
1 | Շուկա | Պողպատե DN530x5 (St) էլ. եռակցվող խողովակների ձեռքբերում | մ | 75 |  |  |  | 14: 0; 15: 60.2873; 16: 4521.5509; 17: 4521.5509
[8 empty] | Ø530x5մմ պողպ. խողովակ | մ | 1 | 75 | 52.3099 | 60.2873 | 60.2873
2 | 22-71 к=0.6, ВСН 452-84 | Պողպատե DN530x5 (St) էլ. եռակցվող խողովակների առանցքով երկկողմանի երկայնական կտրում, կիսախողովակների պատրաստման համար, շուրթերի մշակումով | մ | 150 | 2.442 | 1.848 |  | 14: 10.2112; 15: 14.0119; 16: 2101.7826; 17: 570.099
[5 empty] | 4.5824 | 5.6288 |  | թթվածին | մ3 | 0.138 | 20.7 | 0.458 | 0.072843 | 3.8007
[8 empty] | գազ պրոպան-բութան | լ | 17.39 | 2608.5 | 0.186 | 3.7278
3 | 22-74 գ-0.5 | Պողպատե DN530x5 (St) էլ. եռակցվող կիսախողովակների մոնտաժում, տեղափոխելով ձեռքով միջինը 50մ | մ | 150 | 0.3 | 0.24 |  | 14: 1.294; 15: 1.294; 16: 194.0946; 17: 0
[5 empty] | 0.56295 | 0.73101 |  | 14: 0
4 | 22-400 | Պողպատե DN530x5 (St) կիսախողովակների վրա Ø150 անցքի բացում, շուրթերի մշակումով, DN159x4 (St), L=0.3մ կարճախողովակների եռակցում կիսախողովակներին | հատ | 2 | 1.74 | 0.5 |  | 14: 4.7881; 15: 8.8499; 16: 17.6999; 17: 8.1238
[5 empty] | 3.2651 | 1.5229 |  | Ø159x4մմ պողպ. խողովակ | մ | 0.4 | 0.8 | 8.811 | 4.0619 | 4.0619
5 | 13-121 գ-2 | Կիսախողովակների ներքին մակերևույթների նախաներկում ГФ -021 2 շերտով | մ2 | 126 | 0.041 | 0.004 |  | 14: 0.08912; 15: 0.1719; 16: 21.6593; 17: 10.4301
[5 empty] | 0.076937 | 0.012184 |  | լուծիչ | կգ | 0.03 | 3.78 | 1.084 | 0.037479 | 0.082779
[8 empty] | նախաներկ ГФ - 021 | կգ | 0.172 | 21.672 | 0.22852 | 0.045299
6 | 15-613 | Կիսախողովակի ներքին մակերեսների երկշերտ ներկում հակակոռոզիոն յուղաներկով | մ2 | 126 | 0.214 | 0.0003 |  | 14: 0.40249; 15: 0.7828; 16: 98.6331; 17: 47.9198
[5 empty] | 0.40157 | 0.00091376 |  | յուղաներկ | կգ | 0.246 | 30.996 | 1.25 | 0.35439 | 0.38032 |  |  |  | D<50մմ труб
[8 empty] | օլիֆ | կգ | 0.027 | 3.402 | 0.833 | 0.025921
7 | 13-103 13-104 | Կիսախողովակի արտաքին մակերեսների հակակոռոզիոն մեկուսացում բիտումային մածիկով | մ2 | 126 | 0.0484 | 0.0072 |  | 14: 0.11275; 15: 0.18862; 16: 23.7656; 17: 9.5587
[5 empty] | 0.090823 | 0.02193 |  | բիտում | կգ | 0.1 | 12.6 | 0.268 | 0.030887 | 0.075862
[8 empty] | լուծիչ | կգ | 0.036 | 4.536 | 1.084 | 0.044975
Հատված -2
Տեխնոլոգիական աշխատանքներ
1 | Շուկա | Պողպատե (St) թիթեղների ձեռքբերում 6մմ հաստությամբ 0.2x100մ երկարությամբ և տեղափոխում ձեռքով 200մ | կգ | 936 |  |  |  | 14: 0; 15: 0.80445; 16: 752.9625; 17: 752.9625
[8 empty] | թիթեղ δ=5մմ | կգ | 1 | 936 | 0.698 | 0.80445 | 0.80445
2 | 22-93 գ-11 կիրառ. | Պողպատե (St) թիթեղների էլ. եռակցում գործող պողպատե կիսախողովակների երկու կողմերու | մ | 50 | 4.84 | 4.29 |  | 14: 22.1491; 15: 23.0967; 16: 1154.8368; 17: 47.3801 |  | 0.55005
[5 empty] | 9.0823 | 13.0668 |  | Էլեկտրոդ | կգ | 0.9197 | 45.985 | 0.894 | 0.9476 | 0.9476
Հատված -3
Հողային աշխատանքներ
1 | 1-1595 | Խրամուղու քանդում V կարգի գրունտներում էքսկավատորով բարձումով ավտոինքնաթափ | մ3 | 19.1 | 0.0175 | 0.37502 |  | 14: 1.1751; 15: 1.1751; 16: 22.4445; 17: 0 | V
[5 empty] | 0.032839 | 1.1423
2 | Գ III | Տեղափոխում 1 կմ | տն | 38.2 |  | 0.27 |  | 14: 0.82239; 15: 0.82239; 16: 31.4152
0.82239
3 | 1-1553 | Խրամուղու մշակում V կարգի գրունտներում, կողալիցքով | մ3 | 6.3 | 0.0143 | 0.3027 |  | 14: 0.94882; 15: 0.94882; 16: 5.9776
[5 empty] | 0.026834 | 0.92199
4 | 1-1552 | Խրամուղու մշակում IV կարգի գրունտներում, կողալիցքով | մ3 | 162.4 | 0.0106 | 0.2244 |  | 14: 0.70339; 15: 0.70339; 16: 114.23
[5 empty] | 0.019891 | 0.6835
5 | 1-962 | Խրամուղու քանդում IV կարգի գրունտներում ձեռքով, հատակի հարթեցմամբ | մ3 | 5.1 | 1.94 | 0 |  | 14: 3.6404; 15: 3.6404; 16: 18.5662
[5 empty] | 3.6404 | 0
6 | 23-1 | Փափուկ գրունտից նախապատրաստական շերտի իրականացում h=10սմ հաստությամբ | մ3 | 10.1 | 0.89 |  |  | 14: 1.6701; 15: 1.6701; 16: 16.8679; 17: 0
[5 empty] | 1.6701 |  |  | 14: 0
7 | 1-1635 | Խրամուղու տլիցք, կողալիցքի մշակված գրունտներից | մ3 | 162.4 |  | 0.025 |  | 14: 0.076147; 15: 0.076147; 16: 12.3663
0.076147
8 | 1-1185 | Գրունտի տոփանում պնևմատիկ տոփանիչով | մ3 | 162.4 | 0.074 | 0.042 |  | 14: 0.26679; 15: 0.26679; 16: 43.3265
[5 empty] | 0.13886 | 0.12793
Տեխնոլոգիական աշխատանքներ
1 | 22-92 | Պողպատե DN273x5 (St) էլ. եռակցվող խողովակների մոնտաժում խրամուղում փորձարկումով | մ | 180 | 0.39 | 0.35 |  | 14: 1.7979; 15: 25.49; 16: 4588.2033; 17: 4264.5819
[5 empty] | 0.73184 | 1.0661 |  | խողովակ Ø273x5մմ | մ | 1 | 180 | 20.5571 | 23.6921 | 23.6921
2 | 22-362 | Ձևավոր մասերի տեղադրում | կգ | 123 | 0.19 | 0.162 |  | 14: 0.84997; 15: 2.233; 16: 274.6557; 17: 170.1095
[5 empty] | 0.35654 | 0.49343 |  | Ձևավոր մասեր | կգ | 1 | 123 | 1.2 | 1.383 | 1.383
3 | 22-169 | Ստորգետնյա պողպատե խողովակների և ձևավոր մասերի հակակոռոզիոն մեկուսացում բիտումա-պոլիմերային շերտով | մ | 180 | 0.21 | 0.31 |  | 14: 1.3383; 15: 8.237; 16: 1482.658; 17: 1241.7658
[5 empty] | 0.39407 | 0.94422 |  | բիտումա-պոլիմերային մածիկ | կգ | 8.29 | 1492.2 | 0.65 | 6.2103 | 6.8987
[8 empty] | ապակեգործվածք | մ2 | 2.1 | 378 | 0.0884 | 0.21395
[8 empty] | փաթթոցային թուղթ | մ2 | 1.79 | 322.2 | 0.23 | 0.47449
4 | 13-121 գ-2 | Վերգետնյա մոնտաժվող խողովակների մակերևույթների նախաներկում ГФ -021 2 շերտով | մ2 | 0.3 | 0.041 | 0.004 |  | 14: 0.08912; 15: 0.1719; 16: 0.05157; 17: 0.024834
[5 empty] | 0.076937 | 0.012184 |  | լուծիչ | կգ | 0.03 | 0.009 | 1.084 | 0.037479 | 0.082779
[8 empty] | նախաներկ ГФ - 021 | կգ | 0.172 | 0.0516 | 0.22852 | 0.045299
5 | 15-613 | Վերգետնյա մոնտաժվող խողովակներիմակերեսների երկշերտ ներկում հակակոռոզիոն յուղաներկով | մ2 | 0.3 | 0.214 | 0.0003 |  | 14: 0.40249; 15: 0.7828; 16: 0.23484; 17: 0.11409
[5 empty] | 0.40157 | 0.00091376 |  | յուղաներկ | կգ | 0.246 | 0.0738 | 1.25 | 0.35439 | 0.38032 |  |  |  | D<50մմ труб
[8 empty] | օլիֆ | կգ | 0.027 | 0.0081 | 0.833 | 0.025921
6 | 22-92 գ=0.6 ВСН 452-84 կիրառ. | Գոյություն ունեցող Ø273x5 (St) էլ. եռակցվող խողովակների կտրում և շուրթերի մշակում | հատ | 2 | 2.574 | 2.31 |  | 14: 11.8661; 15: 14.9103; 16: 29.8206; 17: 6.0883
[5 empty] | 4.8301 | 7.036 |  | թթվածին | մ3 | 0.1173 | 0.2346 | 0.458 | 0.061916 | 3.0442
[8 empty] | գազ պրոպան-բութան | լ | 13.912 | 27.824 | 0.186 | 2.9823
7 | 22-92 կիրառ. | Պողպատե DN273x5 (St) խողովակի եռակցում գոյություն ունեցող Ø273 էլ. եռակցվող խողովակին | հատ | 2 | 4.29 | 3.85 |  | 14: 19.7769; 15: 20.2529; 16: 40.5058; 17: 0.95212
[5 empty] | 8.0502 | 11.7266 |  | Էլեկտրոդ | կգ | 0.46204 | 0.92408 | 0.894 | 0.47606 | 0.47606
8 | 22-92 գ=0.6 ВСН 452-84 կիրառ. | Անկյունների պատրաստման համար խողովակի թեք կտրում Ø273x5 (St) | հատ | 4 | 2.574 | 2.31 |  | 14: 11.8661; 15: 14.9103; 16: 59.6412; 17: 12.1767
[5 empty] | 4.8301 | 7.036 |  | թթվածին | մ3 | 0.1173 | 0.4692 | 0.458 | 0.061916 | 3.0442
[8 empty] | գազ պրոպան-բութան | լ | 13.912 | 55.648 | 0.186 | 2.9823
9 | 22-92 կիրառ. | Անկյունների պատրաստման համար խողովակների եռակցում DN273x5 (St) | հատ | 4 | 4.29 | 3.85 |  | 14: 19.7769; 15: 20.2529; 16: 81.0117; 17: 1.9042
[5 empty] | 8.0502 | 11.7266 |  | Էլեկտրոդ | կգ | 0.46204 | 1.8482 | 0.894 | 0.47606 | 0.47606
10 | Е22-341 | Խողովակի լվացում Dպ-250մմ | մ | 180 | 0.0211 |  |  | 14: 0.039594; 15: 0.039594; 16: 7.127; 17: 0
[5 empty] | 0.039594 | 0 |  | 14: 0
ՍԱԼԼԻ ԲՆԱԿԱՎԱՅՐ
Հատված 1
Հողային աշխատանքներ
1 | УПСС Т-3.1 | Հողաբուսական շերտի մշակում 0.3մ խորությամբ և 3մ լայնությամբ, պահեստավորելով տարածքում և վերականգնում | մ3 | 54 |  | 0.23 |  | 14: 0.70055; 15: 0.70055; 16: 37.8298
[5 empty] | 0 | 0.70055
2 | 1-1595 | Խրամուղու քանդում V կարգի գրունտներում էքսկավատորով բարձումով ավտոինքնաթափ | մ3 | 21.5 | 0.0175 | 0.37502 |  | 14: 1.1751; 15: 1.1751; 16: 25.2648; 17: 0 | V
[5 empty] | 0.032839 | 1.1423
3 | Գ III | Տեղափոխում 1 կմ | տն | 43 |  | 0.27 |  | 14: 0.82239; 15: 0.82239; 16: 35.3627
0.82239
4 | 1-1553 | Խրամուղու մշակում V կարգի գրունտներում, կողալիցքով | մ3 | 7.3 | 0.0143 | 0.3027 |  | 14: 0.94882; 15: 0.94882; 16: 6.9264
[5 empty] | 0.026834 | 0.92199
5 | 1-1552 | Խրամուղու մշակում IV կարգի գրունտներում, կողալիցքով | մ3 | 172.9 | 0.0106 | 0.2244 |  | 14: 0.70339; 15: 0.70339; 16: 121.6155
[5 empty] | 0.019891 | 0.6835
6 | 1-962 | Խրամուղու քանդում IV կարգի գրունտներում ձեռքով, հատակի հարթեցմամբ | մ3 | 7.1 | 1.94 | 0 |  | 14: 3.6404; 15: 3.6404; 16: 25.847
[5 empty] | 3.6404 | 0
7 | 23-1 | Փափուկ գրունտից նախապատրաստական շերտի իրականացում h=10սմ հաստությամբ | մ3 | 10.1 | 0.89 |  |  | 14: 1.6701; 15: 1.6701; 16: 16.8679; 17: 0
[5 empty] | 1.6701 |  |  | 14: 0
8 | 1-1635 | Խրամուղու տլիցք, կողալիցքի մշակված գրունտներից | մ3 | 170.1 |  | 0.025 |  | 14: 0.076147; 15: 0.076147; 16: 12.9526
0.076147
9 | 1-1185 | Գրունտի տոփանում պնևմատիկ տոփանիչով | մ3 | 170.1 | 0.074 | 0.042 |  | 14: 0.26679; 15: 0.26679; 16: 45.3808
[5 empty] | 0.13886 | 0.12793
Տեխնոլոգիական աշխատանքներ
1 | 22-93 | Պողպատե DN325x5 (St) էլ. եռակցվող խողովակների մոնտաժում խրամուղում փորձարկումով | մ | 345 | 0.44 | 0.39 |  | 14: 2.0136; 15: 34.7576; 16: 11991.356; 17: 11296.6786
[5 empty] | 0.82566 | 1.1879 |  | Ø325x5մմ պողպ. խողովակ | մ | 1 | 345 | 28.4112 | 32.744 | 32.744
2 | 22-86 | Պողպատե DN57x4 (St) էլ. եռակցվող խողովակների մոնտաժում փորձարկումով | մ | 3 | 0.25 | 0.16 |  | 14: 0.95647; 15: 4.558; 16: 13.6741; 17: 10.8047
[5 empty] | 0.46913 | 0.48734 |  | խողովակ Ø57x4.0մմ | մ | 1 | 3 | 3.125 | 3.6016 | 3.6016
3 | 22-429 | Պողպատե էլ. Եռակցվող կցաշուրթերի մոնտաժում DN50 PN=1,6ՄՊա | հատ | 4 | 0.22 | 0.23 |  | 14: 1.1134; 15: 4.6669; 16: 18.6677; 17: 14.2142
[5 empty] | 0.41283 | 0.70055 |  | պողպատե կցաշուրթ | հատ | 1 | 4 | 3.0833 | 3.5536 | 3.5536
4 | 22-383 | Սեպավոր փականների մոնտաժում DN50 PN=1,6ՄՊա | հատ | 2 | 0.79 | 0.06 |  | 14: 1.6652; 15: 50.1664; 16: 100.3327; 17: 97.0023
[5 empty] | 1.4824 | 0.18275 |  | Սեպավոր փական 50մմ | հատ | 1 | 2 | 42.0833 | 48.5012 | 48.5012
5 | 22-362 | Ձևավոր մասերի տեղադրում | կգ | 45 | 0.19 | 0.162 |  | 14: 0.84997; 15: 2.233; 16: 100.4838; 17: 62.2352
[5 empty] | 0.35654 | 0.49343 |  | Ձևավոր մասեր | կգ | 1 | 45 | 1.2 | 1.383 | 1.383
6 | 22-170 | Ստորգետնյա պողպատե խողովակների և ձևավոր մասերի հակակոռոզիոն մեկուսացում բիտումա-պոլիմերային շերտով Dպ300մմ | մ | 345 | 0.24 | 0.34 |  | 14: 1.486; 15: 11.4173; 16: 3938.9724; 17: 3426.3157
[5 empty] | 0.45036 | 1.0356 |  | բիտումա-պոլիմերային մածիկ | կգ | 9.88 | 3408.6 | 0.8 | 9.1094 | 9.9313
[8 empty] | ապակեգործվածք | մ2 | 2.5 | 862.5 | 0.0884 | 0.2547
[8 empty] | փաթթոցային թուղթ | մ2 | 2.14 | 738.3 | 0.23 | 0.56726
7 | 22-163 | Ստորգետնյա պողպատե խողովակների և ձևավոր մասերի հակակոռոզիոն մեկուսացում բիտումա-պոլիմերային շերտով Dպ50մմ | մ | 3 | 0.13 | 0.1 |  | 14: 0.54853; 15: 2.2855; 16: 6.8565; 17: 5.2109
[5 empty] | 0.24395 | 0.30459 |  | բիտումա-պոլիմերային մածիկ | կգ | 1.73 | 5.19 | 0.8 | 1.5951 | 1.737
[8 empty] | ապակեգործվածք | մ2 | 0.43 | 1.29 | 0.0884 | 0.043809
[8 empty] | փաթթոցային թուղթ | մ2 | 0.37 | 1.11 | 0.23 | 0.098078
8 | 13-121 գ-2 | Վերգետնյա մոնտաժվող խողովակների մակերևույթների նախաներկում ГФ -021 2 շերտով | մ2 | 0.3 | 0.041 | 0.004 |  | 14: 0.08912; 15: 0.1719; 16: 0.05157; 17: 0.024834
[5 empty] | 0.076937 | 0.012184 |  | լուծիչ | կգ | 0.03 | 0.009 | 1.084 | 0.037479 | 0.082779
[8 empty] | նախաներկ ГФ - 021 | կգ | 0.172 | 0.0516 | 0.22852 | 0.045299
9 | 15-613 | Վերգետնյա մոնտաժվող խողովակներիմակերեսների երկշերտ ներկում հակակոռոզիոն յուղաներկով | մ2 | 0.3 | 0.214 | 0.0003 |  | 14: 0.40249; 15: 0.7828; 16: 0.23484; 17: 0.11409
[5 empty] | 0.40157 | 0.00091376 |  | յուղաներկ | կգ | 0.246 | 0.0738 | 1.25 | 0.35439 | 0.38032 |  |  |  | D<50մմ труб
[8 empty] | օլիֆ | կգ | 0.027 | 0.0081 | 0.833 | 0.025921
10 | 22-93 գ=0.6 ВСН 452-84 կիրառ. | Գոյություն ունեցող Ø325x5 (St) էլ. եռակցվող խողովակների կտրում և շուրթերի մշակում | հատ | 2 | 2.904 | 2.574 |  | 14: 13.2895; 15: 17.0901; 16: 34.1803; 17: 7.6013
[5 empty] | 5.4494 | 7.8401 |  | թթվածին | մ3 | 0.138 | 0.276 | 0.458 | 0.072843 | 3.8007
[8 empty] | գազ պրոպան-բութան | լ | 17.39 | 34.78 | 0.186 | 3.7278
11 | 22-93 կիրառ. | Պողպատե DN325x5 (St) խողովակի եռակցում գոյություն ունեցող Ø325x5(St) էլ. եռակցվող խողովակին | հատ | 2 | 4.84 | 4.29 |  | 14: 22.1491; 15: 23.0967; 16: 46.1935; 17: 1.8952 |  | 0.55005
[5 empty] | 9.0823 | 13.0668 |  | Էլեկտրոդ | կգ | 0.9197 | 1.8394 | 0.894 | 0.9476 | 0.9476
12 | 22-397 | Պողպատե DN57x4 (St), խողովակների եռակցում DN325x5 (St) խողովակին, խողովակների վրա Ø50 անցքի բացումով, շուրթերի մշակումով | հատ | 2 | 0.77 | 0.26 |  | 14: 2.2368; 15: 3.6775; 16: 7.3549; 17: 2.8813
[5 empty] | 1.4449 | 0.79193 |  | խողովակ Ø57x4.0մմ | մ | 0.4 | 0.8 | 3.125 | 1.4406 | 1.4406
13 | 22-93 գ=0.6 ВСН 452-84 կիրառ. | Անկյունների պատրաստման համար խողովակի թեք կտրում DN325x5 | հատ | 8 | 2.904 | 2.574 |  | 14: 13.2895; 15: 17.0901; 16: 136.7211; 17: 30.4053
[5 empty] | 5.4494 | 7.8401 |  | թթվածին | մ3 | 0.138 | 1.104 | 0.458 | 0.072843 | 3.8007
[8 empty] | գազ պրոպան-բութան | լ | 17.39 | 139.12 | 0.186 | 3.7278
14 | 22-93 կիրառ. | Անկյունների պատրաստման համար խողովակների եռակցում DN325x5 | հատ | 8 | 4.84 | 4.29 |  | 14: 22.1491; 15: 23.0967; 16: 184.7739; 17: 7.5808 |  | 0.55005
[5 empty] | 9.0823 | 13.0668 |  | Էլեկտրոդ | կգ | 0.9197 | 7.3576 | 0.894 | 0.9476 | 0.9476
15 | Е22-342 | Խողովակի լվացում Dպ-300մմ | մ | 345 | 0.0211 |  |  | 14: 0.039594; 15: 0.039594; 16: 13.6601; 17: 0
[5 empty] | 0.039594 | 0 |  | 14: 0
Հատված 2
1 | 1-940 | Գետի հունում փոսորակի մշակում Vp կարգի գրունտներում, կողալիցքով ձեռքով | մ3 | 4.5 | 4.74 | 0 |  | 14: 8.8947; 15: 8.8947; 16: 40.026
[5 empty] | 8.8947 | 0
2 | 8-11 | Հիմքերի տակ խճի նախապատրաստական շերտի պատրաստում | մ3 | 3.2 | 0.45 | 0.37 |  | 14: 1.9714; 15: 8.4605; 16: 27.0735; 17: 20.765
[5 empty] | 0.84443 | 1.127 |  | խիճ | մ3 | 1.15 | 3.68 | 4.896 | 6.4891 | 6.4891
3 | E6-127 | Գետի հատվածում 7x0.4x0.7մմ չափերով հենապատի իրականացում B15F150 դասի բետոնով | Ù3 | 3.9 | 4.98 | 0.76 |  | 14: 11.6599; 15: 73.3271; 16: 285.9755; 17: 240.502
[5 empty] | 9.345 | 2.3149 |  | բետոն B-15 | Ù3 | 1.02 | 3.978 | 32.178 | 37.8269 | 61.6672
[8 empty] | վահան | մ2 | 2.64 | 10.296 | 3.5 | 10.6491
[8 empty] | տախտակներ | Ù3 | 0.06 | 0.234 | 127.08 | 8.7876
[8 empty] | հեղույս | կգ | 3.2 | 12.48 | 1.194 | 4.4035
4 | 1-970 | Ավելցուկային գրունտի փռում գետի շեպերին | մ3 | 4.5 | 0.664 |  |  | 14: 1.246; 15: 1.246; 16: 5.607
1.246
|  | Ընդամենը | [5 empty] | 16: 97064.3817; 17: 74862.1518
|  | Վերադիր ծախսեր | 13.3% |  |  |  |  | 16: 12909.5628; 17: 9956.6662
|  | Ընդամենը | [5 empty] | 16: 109973.9444; 17: 84818.818
|  | Շահույթ | 11% |  |  |  |  | 16: 12097.1339; 17: 9330.07
|  | Ընդամենը | [5 empty] | 16: 122071.0783; 17: 94148.8879
|  | *Սարքավորում | [5 empty] | 16: 1444
|  | Ընդամենը | [5 empty] | 16: 123515.0783; 17: 94148.8879
|  | Ընդամենը նախահաշվով | [5 empty] | 16: 123515.0783; 17: 94148.8879
Կազմեց`

## ծավալ
Եղիգիս
Ծավալաթերթ-Նախահաշիվ | [18 empty] | №
Սնող գազատար
Հիմք |  | № | [8 empty] | Նախահաշվային արժեքը | #REF! |  |  | հազ. դրամ
Միջին աշխատավարձը |  |  | 203132 |  |  | դրամ |  | Նյութեր | - | 1.1525
Անցումային գործակիցները: |  |  |  | աշխատավարձի - |  |  | 1876.51 |  | մեքենաների շահագործման - |  |  |  | 3045.88
[17 empty] | 43.5283 | 1.3279
Հ/Հ | Շիֆր, նորմատիվի համար | Աշխատանքների անվանումը | Չափման միավորը | Քանակը | Աշխատավարձի միավորը ռուբ./հազար դրամ | Մեքեն.շահագործման միավորը ռուբ./հազար դրամ |  | Նյութեր անվանումը (հազար դրամ) | [5 empty] | Միավորի արժեքը հազար դրամ | Միավորի ընդհանուր արժեքը հազար դրամ | Ընդհանուր արժեքը հազար դրամ | Նյութերի ընդհանուրի արժեքը հազար դրամ | Միավորի ընդհանուր արժեքը հազար դրամ | Ընդհանուր արժեքը հազար դրամ | Ընդհանուր արժեքը արտահայտված տոկոսով
[8 empty] | Նյութերի անվանումը | չափման միավորը | Քանակը միավորի համար | Նյութերի ընդհանուր ծախսը | Միավորի արժեքը հազար դրամ | Նյութերի միավորի արժեքը (Գ)
1 | 2 | 2 | 3 | 4 | 6 | 7 |  | 8 | 9 | 10 | 11 | 12 | 13 | 14 | 15 | 16 | 17 | 5 | 6 | 7
ՔԱՐԱԳԼՈՒԽ ԲՆԱԿԱՎԱՅՐ | [7 empty] | 5: 0; 6: 0
Հատված -1 ՝ | [7 empty] | 5: 0; 6: 0
Շինարարական և հողային աշխատանքներ | [7 empty] | 5: 0; 6: 0
1 | 1-961 | Գոյություն ունեցող առվի հունի մշակում III կարգի գրունտներում, ձեռքով կողալիցքով | մ3 | 1.52 | 1.1 |  |  | 14: 2.0642; 15: 2.0642; 16: 3.1375; 5: 2.7411; 6: 4.1664
[5 empty] | 2.0642 |  |  | 5: 0; 6: 0
2 | E6-5 | Կիսախողովակների բետոնե գլխադիրների իրականացում B15F150 դասի բետոնով | մ3 | 0.4 | 3.63 | 0.59 |  | 14: 8.6088; 15: 55.3846; 16: 22.1538; 17: 18.7103; 5: 73.5472; 6: 29.4189
[5 empty] | 6.8117 | 1.7971 |  | բետոն B15 | մ3 | 1.015 | 0.406 | 32.178 | 37.6415 | 46.7758 |  |  |  | 0 | 0
[8 empty] | վահան | մ2 | 1.6 | 0.64 | 3.5 | 6.454 |  |  |  |  | 0 | 0
[8 empty] | տախտակ | մ3 | 0.0183 | 0.00732 | 127.08 | 2.6802 |  |  |  |  | 0 | 0
3 | 1-968 | Խրամուղու ետլիցք ձեռքով | մ3 | 1.52 | 0.46 |  |  | 14: 0.86319; 15: 0.86319; 16: 1.3121; 5: 1.1463; 6: 1.7423
[5 empty] | 0.86319 | 0 |  | 5: 0; 6: 0
II.1.2 Տեխնոլոգիական աշխատանքներ | [7 empty] | 5: 0; 6: 0
1 | Շուկա | Պողպատե DN426x5 (St) էլ. եռակցվող խողովակների ձեռքբերում | մ | 5 |  |  |  | 14: 0; 15: 43.075; 16: 215.3752; 17: 215.3752; 5: 57.2009; 6: 286.0047
[8 empty] | Ø426x5մմ պողպ. խողովակ | մ | 1 | 5 | 37.3752 | 43.075 | 43.075 |  |  |  | 0 | 0
2 | Շուկա | Պողպատե DN530x5 (St) էլ. եռակցվող խողովակների ձեռքբերում | մ | 17 |  |  |  | 14: 0; 15: 60.2873; 16: 1024.8849; 17: 1024.8849; 5: 80.0578; 6: 1360.9827
[8 empty] | Ø530x5մմ պողպ. խողովակ | մ | 1 | 17 | 52.3099 | 60.2873 | 60.2873 |  |  |  | 0 | 0
3 | 22-71 к=0.6, ВСН 452-84 | Պողպատե DN530x5 (St) էլ. եռակցվող խողովակների առանցքով երկկողմանի երկայնական կտրում, կիսախողովակների պատրաստման համար, շուրթերի մշակումով | մ | 34 | 2.442 | 1.848 |  | 14: 10.2112; 15: 14.0119; 16: 476.4041; 17: 129.2224; 5: 18.6069; 6: 632.6346
[5 empty] | 4.5824 | 5.6288 |  | թթվածին | մ3 | 0.138 | 4.692 | 0.458 | 0.072843 | 3.8007 |  |  |  | 0 | 0
[8 empty] | գազ պրոպան-բութան | լ | 17.39 | 591.26 | 0.186 | 3.7278 |  |  |  |  | 0 | 0
4 | 22-74 գ-0.5 | Պողպատե DN530x5 (St) էլ. եռակցվող կիսախողովակների մոնտաժում, տեղափոխելով ձեռքով միջինը 50մ | մ | 34 | 0.3 | 0.24 |  | 14: 1.294; 15: 1.294; 16: 43.9948; 17: 0; 5: 1.7183; 6: 58.4223
[5 empty] | 0.56295 | 0.73101 |  | 14: 0; 5: 0; 6: 0
5 | 22-74 գ-5.5 ВСН 452-84 | Կիսախողովակների եռակցում DN530x5 (St) շուրթերի մշակումով | հատ | 3 | 3.3 | 2.64 |  | 14: 14.2336; 15: 14.8151; 16: 44.4454; 17: 1.7446; 5: 19.6736; 6: 59.0207
[5 empty] | 6.1925 | 8.0411 |  | էլեկտրոդ | կգ | 0.5644 | 1.6932 | 0.894 | 0.58152 | 0.58152 |  |  |  | 0 | 0
6 | 13-121 գ-2 | Կիսախողովակների ներքին մակերևույթների նախաներկում ГФ -021 2 շերտով | մ2 | 27.7 | 0.041 | 0.004 |  | 14: 0.08912; 15: 0.1719; 16: 4.7616; 17: 2.293; 5: 0.22827; 6: 6.3231
[5 empty] | 0.076937 | 0.012184 |  | լուծիչ | կգ | 0.03 | 0.831 | 1.084 | 0.037479 | 0.082779 |  |  |  | 0 | 0
[8 empty] | նախաներկ ГФ - 021 | կգ | 0.172 | 4.7644 | 0.22852 | 0.045299 |  |  |  |  | 0 | 0
7 | 15-613 | Կիսախողովակի ներքին մակերեսների երկշերտ ներկում հակակոռոզիոն յուղաներկով | մ2 | 27.7 | 0.214 | 0.0003 |  | 14: 0.40249; 15: 0.7828; 16: 21.6836; 17: 10.5347; 5: 1.0395; 6: 28.7945
[5 empty] | 0.40157 | 0.00091376 |  | յուղաներկ | կգ | 0.246 | 6.8142 | 1.25 | 0.35439 | 0.38032 |  |  |  | 0 | 0
[8 empty] | օլիֆ | կգ | 0.027 | 0.7479 | 0.833 | 0.025921 |  |  |  |  | 0 | 0
8 | 13-103 13-104 | Կիսախողովակի արտաքին մակերեսների հակակոռոզիոն մեկուսացում բիտումային մածիկով | մ2 | 27.7 | 0.0484 | 0.0072 |  | 14: 0.11275; 15: 0.18862; 16: 5.2247; 17: 2.1014; 5: 0.25047; 6: 6.938
[5 empty] | 0.090823 | 0.02193 |  | բիտում | կգ | 0.1 | 2.77 | 0.268 | 0.030887 | 0.075862 |  |  |  | 0 | 0
[8 empty] | լուծիչ | կգ | 0.036 | 0.9972 | 1.084 | 0.044975 |  |  |  |  | 0 | 0
Հատված -2 ՝ | [7 empty] | 5: 0; 6: 0
Հողային աշխատանքներ | [7 empty] | 5: 0; 6: 0
1 | 1-961 | Գոյություն ունեցող առվի հունի մշակում III կարգի գրունտներում, ձեռքով կողալիցքով | մ3 | 1 | 1.1 |  |  | 14: 2.0642; 15: 2.0642; 16: 2.0642; 5: 2.7411; 6: 2.7411
[5 empty] | 2.0642 |  |  | 5: 0; 6: 0
2 | 1-968 | Խրամուղու ետլիցք ձեռքով | մ3 | 1 | 0.46 |  |  | 14: 0.86319; 15: 0.86319; 16: 0.86319; 5: 1.1463; 6: 1.1463
[5 empty] | 0.86319 | 0 |  | 5: 0; 6: 0
Տեխնոլոգիական աշխատանքներ | [7 empty] | 5: 0; 6: 0
1 | Շուկա | Պողպատե DN530x5 (St) էլ. եռակցվող խողովակների ձեռքբերում | մ | 13 |  |  |  | 14: 0; 15: 60.2873; 16: 783.7355; 17: 783.7355; 5: 80.0578; 6: 1040.7515
[8 empty] | Ø530x5մմ պողպ. խողովակ | մ | 1 | 13 | 52.3099 | 60.2873 | 60.2873 |  |  |  | 0 | 0
2 | 22-71 к=0.6, ВСН 452-84 | Պողպատե DN530x5 (St) էլ. եռակցվող խողովակների առանցքով երկկողմանի երկայնական կտրում, կիսախողովակների պատրաստման համար, շուրթերի մշակումով | մ | 26 | 2.442 | 1.848 |  | 14: 10.2112; 15: 14.0119; 16: 364.309; 17: 98.8172; 5: 18.6069; 6: 483.7794
[5 empty] | 4.5824 | 5.6288 |  | թթվածին | մ3 | 0.138 | 3.588 | 0.458 | 0.072843 | 3.8007 |  |  |  | 0 | 0
[8 empty] | գազ պրոպան-բութան | լ | 17.39 | 452.14 | 0.186 | 3.7278 |  |  |  |  | 0 | 0
3 | 22-74 գ-0.5 | Պողպատե DN530x5 (St) էլ. եռակցվող կիսախողովակների մոնտաժում | մ | 26 | 0.3 | 0.24 |  | 14: 1.294; 15: 1.294; 16: 33.6431; 17: 0; 5: 1.7183; 6: 44.6759
[5 empty] | 0.56295 | 0.73101 |  | 14: 0; 5: 0; 6: 0
4 | 22-74 գ-5.5 ВСН 452-84 | Կիսախողովակների եռակցում DN530x5 (St) շուրթերի մշակումով | հատ | 2 | 3.3 | 2.64 |  | 14: 14.2336; 15: 14.8151; 16: 29.6303; 17: 1.163; 5: 19.6736; 6: 39.3471
[5 empty] | 6.1925 | 8.0411 |  | էլեկտրոդ | կգ | 0.5644 | 1.1288 | 0.894 | 0.58152 | 0.58152 |  |  |  | 0 | 0
5 | 13-121 գ-2 | Կիսախողովակների ներքին մակերևույթների նախաներկում ГФ -021 2 շերտով | մ2 | 21 | 0.041 | 0.004 |  | 14: 0.08912; 15: 0.1719; 16: 3.6099; 17: 1.7384; 5: 0.22827; 6: 4.7937
[5 empty] | 0.076937 | 0.012184 |  | լուծիչ | կգ | 0.03 | 0.63 | 1.084 | 0.037479 | 0.082779 |  |  |  | 0 | 0
[8 empty] | նախաներկ ГФ - 021 | կգ | 0.172 | 3.612 | 0.22852 | 0.045299 |  |  |  |  | 0 | 0
6 | 15-613 | Կիսախողովակի ներքին մակերեսների երկշերտ ներկում հակակոռոզիոն յուղաներկով | մ2 | 21 | 0.214 | 0.0003 |  | 14: 0.40249; 15: 0.7828; 16: 16.4389; 17: 7.9866; 5: 1.0395; 6: 21.8298
[5 empty] | 0.40157 | 0.00091376 |  | յուղաներկ | կգ | 0.246 | 5.166 | 1.25 | 0.35439 | 0.38032 |  |  |  | 0 | 0
[8 empty] | օլիֆ | կգ | 0.027 | 0.567 | 0.833 | 0.025921 |  |  |  |  | 0 | 0
7 | 13-103 13-104 | Կիսախողովակի արտաքին մակերեսների հակակոռոզիոն մեկուսացում բիտումային մածիկով | մ2 | 21 | 0.0484 | 0.0072 |  | 14: 0.11275; 15: 0.18862; 16: 3.9609; 17: 1.5931; 5: 0.25047; 6: 5.2599
[5 empty] | 0.090823 | 0.02193 |  | բիտում | կգ | 0.1 | 2.1 | 0.268 | 0.030887 | 0.075862 |  |  |  | 0 | 0
[8 empty] | լուծիչ | կգ | 0.036 | 0.756 | 1.084 | 0.044975 |  |  |  |  | 0 | 0
Հատված -3 ՝ | [7 empty] | 5: 0; 6: 0
Շինարարական և հողային աշխատանքներ | [7 empty] | 5: 0; 6: 0
1 | 1-962 | Գոյություն ունեցող առվի հունի մշակում III կարգի գրունտներում, ձեռքով կողալիցքով | մ3 | 0.2 | 1.1 |  |  | 14: 2.0642; 15: 2.0642; 16: 0.41283; 5: 2.7411; 6: 0.54822
[5 empty] | 2.0642 |  |  | 5: 0; 6: 0 |  | Դիամետր | երկարություն | Խողովակի ծավալ | Դիամետր | երկարություն | Խողովակի ծավալ
2 | E6-5 | Կիսախողովակների բետոնե գլխադիրների իրականացում B15F150 դասի բետոնով | մ3 | 0.4 | 3.63 | 0.59 |  | 14: 8.6088; 15: 55.3846; 16: 22.1538; 17: 18.7103; 5: 73.5472; 6: 29.4189
[5 empty] | 6.8117 | 1.7971 |  | բետոն B15 | մ3 | 1.015 | 0.406 | 32.178 | 37.6415 | 46.7758 |  |  |  | 0 | 0
[8 empty] | վահան | մ2 | 1.6 | 0.64 | 3.5 | 6.454 |  |  |  |  | 0 | 0
[8 empty] | տախտակ | մ3 | 0.0183 | 0.00732 | 127.08 | 2.6802 |  |  |  |  | 0 | 0
3 | 1-969 | Խրամուղու ետլիցք ձեռքով | մ3 | 0.4 | 0.46 |  |  | 14: 0.86319; 15: 0.86319; 16: 0.34528; 5: 1.1463; 6: 0.45851
[5 empty] | 0.86319 | 0 |  | 5: 0; 6: 0
Տեխնոլոգիական աշխատանքներ | [7 empty] | 5: 0; 6: 0
1 | Շուկա | Պողպատե DN426x5 (St) էլ. եռակցվող խողովակների ձեռքբերում | մ | 5 |  |  |  | 14: 0; 15: 43.075; 16: 215.3752; 17: 215.3752; 5: 57.2009; 6: 286.0047
[8 empty] | Ø426x5մմ պողպ. խողովակ | մ | 1 | 5 | 37.3752 | 43.075 | 43.075 |  |  |  | 0 | 0
2 | 13-121 գ-2 | Մետաղական մակերևույթների հակակոռոզիոն մեկուսացում բիտումային քսուկով | մ2 | 4.2 | 0.041 | 0.004 |  | 14: 0.08912; 15: 0.15365; 16: 0.64534; 17: 0.27103; 5: 0.20404; 6: 0.85697
[5 empty] | 0.076937 | 0.012184 |  | բիտում | կգ | 0.172 | 0.7224 | 0.156 | 0.030924 | 0.064531 |  |  |  | 0 | 0
[8 empty] | լուծիչ | կգ | 0.03 | 0.126 | 0.972 | 0.033607 |  |  |  |  | 0 | 0
Հատված -4 | [7 empty] | 5: 0; 6: 0
Շինարարական և հողային աշխատանքներ | [7 empty] | 5: 0; 6: 0
1 | 1-961 | Գոյություն ունեցող առվի հունի մշակում III կարգի գրունտներում, ձեռքով կողալիցքով | մ3 | 2.6 | 1.1 |  |  | 14: 2.0642; 15: 2.0642; 16: 5.3668; 5: 2.7411; 6: 7.1268
[5 empty] | 2.0642 |  |  | 5: 0; 6: 0
2 | E6-5 | Կիսախողովակների բետոնե գլխադիրների իրականացում B15F150 դասի բետոնով | մ3 | 0.9 | 3.63 | 0.59 |  | 14: 8.6088; 15: 55.3846; 16: 49.8461; 17: 42.0982; 5: 73.5472; 6: 66.1925
[5 empty] | 6.8117 | 1.7971 |  | բետոն B15 | մ3 | 1.015 | 0.9135 | 32.178 | 37.6415 | 46.7758 |  |  |  | 0 | 0
[8 empty] | վահան | մ2 | 1.6 | 1.44 | 3.5 | 6.454 |  |  |  |  | 0 | 0
[8 empty] | տախտակ | մ3 | 0.0183 | 0.01647 | 127.08 | 2.6802 |  |  |  |  | 0 | 0
3 | 1-968 | Խրամուղու ետլիցք ձեռքով | մ3 | 2.6 | 0.46 |  |  | 14: 0.86319; 15: 0.86319; 16: 2.2443; 5: 1.1463; 6: 2.9803
[5 empty] | 0.86319 | 0 |  | 5: 0; 6: 0
Տեխնոլոգիական աշխատանքներ | [7 empty] | 5: 0; 6: 0
1 | Շուկա | Պողպատե DN426x5 (St) էլ. եռակցվող խողովակների ձեռքբերում | մ | 38 |  |  |  | 14: 0; 15: 43.075; 16: 1636.8513; 17: 1636.8513; 5: 57.2009; 6: 2173.6357
[8 empty] | Ø426x5մմ պողպ. խողովակ | մ | 1 | 38 | 37.3752 | 43.075 | 43.075 |  |  |  | 0 | 0
2 | 22-71 к=0.6, ВСН 452-84 | Պողպատե DN426x5 (St) էլ. եռակցվող խողովակների առանցքով երկկողմանի երկայնական կտրում, կիսախողովակների պատրաստման համար, շուրթերի մշակումով | մ | 76 | 2.442 | 1.848 |  | 14: 10.2112; 15: 14.0119; 16: 1064.9032; 17: 288.8502; 5: 18.6069; 6: 1414.1245
[5 empty] | 4.5824 | 5.6288 |  | թթվածին | մ3 | 0.138 | 10.488 | 0.458 | 0.072843 | 3.8007 |  |  |  | 0 | 0
[8 empty] | գազ պրոպան-բութան | լ | 17.39 | 1321.64 | 0.186 | 3.7278 |  |  |  |  | 0 | 0
3 | 22-73 գ-0.5 | Պողպատե DN426x5 (St) էլ. եռակցվող կիսախողովակների մոնտաժում,տեղափոխելով ձեռքով միջինը 50մ | մ | 76 | 0.23 | 0.19 |  | 14: 1.0103; 15: 1.0103; 16: 76.7839; 17: 0; 5: 1.3416; 6: 101.9642
[5 empty] | 0.4316 | 0.57872 |  | 14: 0; 5: 0; 6: 0
4 | 22-73 գ-5.5 ВСН 452-84 | Կիսախողովակների եռակցում DN426x5 (St) շուրթերի մշակումով | հատ | 3 | 2.53 | 2.09 |  | 14: 11.1135; 15: 11.5829; 16: 34.7486; 17: 1.4083; 5: 15.3813; 6: 46.144
[5 empty] | 4.7476 | 6.3659 |  | էլեկտրոդ | կգ | 0.4556 | 1.3668 | 0.894 | 0.46942 | 0.46942 |  |  |  | 0 | 0
5 | 22-400 | Պողպատե DN426x6 (St) կիսախողովակների վրա Ø150 անցքի բացում, շուրթերի մշակումով, DN159x4 (St), L=0.3մ կարճախողովակների եռակցում կիսախողովակներին | հատ | 3 | 1.74 | 0.5 |  | 14: 4.7881; 15: 8.8499; 16: 26.5498; 17: 12.1856; 5: 11.7522; 6: 35.2565
[5 empty] | 3.2651 | 1.5229 |  | Ø159x4մմ պողպ. խողովակ | մ | 0.4 | 1.2 | 8.811 | 4.0619 | 4.0619 |  |  |  | 0 | 0
6 | 13-121 գ-2 | Կիսախողովակների ներքին մակերևույթների նախաներկում ГФ -021 2 շերտով | մ2 | 51 | 0.041 | 0.004 |  | 14: 0.08912; 15: 0.1719; 16: 8.7669; 17: 4.2217; 5: 0.22827; 6: 11.6418
[5 empty] | 0.076937 | 0.012184 |  | լուծիչ | կգ | 0.03 | 1.53 | 1.084 | 0.037479 | 0.082779 |  |  |  | 0 | 0
[8 empty] | նախաներկ ГФ - 021 | կգ | 0.172 | 8.772 | 0.22852 | 0.045299 |  |  |  |  | 0 | 0
6 | 15-613 | Կիսախողովակի ներքին մակերեսների երկշերտ ներկում հակակոռոզիոն յուղաներկով | մ2 | 51 | 0.214 | 0.0003 |  | 14: 0.40249; 15: 0.7828; 16: 39.9229; 17: 19.3961; 5: 1.0395; 6: 53.0151
[5 empty] | 0.40157 | 0.00091376 |  | յուղաներկ | կգ | 0.246 | 12.546 | 1.25 | 0.35439 | 0.38032 |  |  |  | 0 | 0
[8 empty] | օլիֆ | կգ | 0.027 | 1.377 | 0.833 | 0.025921 |  |  |  |  | 0 | 0
7 | 13-103 13-104 | Կիսախողովակի արտաքին մակերեսների հակակոռոզիոն մեկուսացում բիտումային մածիկով | մ2 | 54 | 0.0484 | 0.0072 |  | 14: 0.11275; 15: 0.18862; 16: 10.1853; 17: 4.0966; 5: 0.25047; 6: 13.5254
[5 empty] | 0.090823 | 0.02193 |  | բիտում | կգ | 0.1 | 5.4 | 0.268 | 0.030887 | 0.075862 |  |  |  | 0 | 0
[8 empty] | լուծիչ | կգ | 0.036 | 1.944 | 1.084 | 0.044975 |  |  |  |  | 0 | 0
Հատված -5 | [7 empty] | 5: 0; 6: 0
Շինարարական և հողային աշխատանքներ | [7 empty] | 5: 0; 6: 0
1 | 1-961 | Գոյություն ունեցող առվի հունի մշակում III կարգի գրունտներում, ձեռքով կողալիցքով | մ3 | 9.4 | 1.1 |  |  | 14: 2.0642; 15: 2.0642; 16: 19.4031; 5: 2.7411; 6: 25.7661
[5 empty] | 2.0642 |  |  | 5: 0; 6: 0
2 | E6-5 | Կիսախողովակների բետոնե գլխադիրների իրականացում B15F150 դասի բետոնով | մ3 | 0.3 | 3.63 | 0.59 |  | 14: 8.6088; 15: 55.3846; 16: 16.6154; 17: 14.0327; 5: 73.5472; 6: 22.0642
[5 empty] | 6.8117 | 1.7971 |  | բետոն B15 | մ3 | 1.015 | 0.3045 | 32.178 | 37.6415 | 46.7758 |  |  |  | 0 | 0
[8 empty] | վահան | մ2 | 1.6 | 0.48 | 3.5 | 6.454 |  |  |  |  | 0 | 0
[8 empty] | տախտակ | մ3 | 0.0183 | 0.00549 | 127.08 | 2.6802 |  |  |  |  | 0 | 0
3 | 1-968 | Խրամուղու ետլիցք ձեռքով | մ3 | 9.4 | 0.46 |  |  | 14: 0.86319; 15: 0.86319; 16: 8.114; 5: 1.1463; 6: 10.7749
[5 empty] | 0.86319 | 0 |  | 5: 0; 6: 0
Տեխնոլոգիական աշխատանքներ | [7 empty] | 5: 0; 6: 0
1 | Շուկա | Պողպատե DN426x5 (St) էլ. եռակցվող խողովակների ձեռքբերում | մ | 117 |  |  |  | 14: 0; 15: 43.075; 16: 5039.779; 17: 5039.779; 5: 57.2009; 6: 6692.5098
[8 empty] | Ø426x5մմ պողպ. խողովակ | մ | 1 | 117 | 37.3752 | 43.075 | 43.075 |  |  |  | 0 | 0
2 | 22-71 к=0.6, ВСН 452-84 | Պողպատե DN426x5 (St) էլ. եռակցվող խողովակների առանցքով երկկողմանի երկայնական կտրում, կիսախողովակների պատրաստման համար, շուրթերի մշակումով | մ | 234 | 2.442 | 1.848 |  | 14: 10.2112; 15: 14.0119; 16: 3278.7808; 17: 889.3545; 5: 18.6069; 6: 4354.0149
[5 empty] | 4.5824 | 5.6288 |  | թթվածին | մ3 | 0.138 | 32.292 | 0.458 | 0.072843 | 3.8007 |  |  |  | 0 | 0
[8 empty] | գազ պրոպան-բութան | լ | 17.39 | 4069.26 | 0.186 | 3.7278 |  |  |  |  | 0 | 0
3 | 22-73 գ-0.5 | Պողպատե DN426x5 (St) էլ. եռակցվող կիսախողովակների մոնտաժում,տեղափոխելով ձեռքով միջինը 50մ | մ | 234 | 0.23 | 0.19 |  | 14: 1.0103; 15: 1.0103; 16: 236.4136; 17: 0; 5: 1.3416; 6: 313.9424
[5 empty] | 0.4316 | 0.57872 |  | 14: 0; 5: 0; 6: 0
4 | 22-73 գ-5.5 ВСН 452-84 | Կիսախողովակների եռակցում DN426x5 (St) շուրթերի մշակումով | հատ | 1 | 2.53 | 2.09 |  | 14: 11.1135; 15: 11.5829; 16: 11.5829; 17: 0.46942; 5: 15.3813; 6: 15.3813
[5 empty] | 4.7476 | 6.3659 |  | էլեկտրոդ | կգ | 0.4556 | 0.4556 | 0.894 | 0.46942 | 0.46942 |  |  |  | 0 | 0
5 | 22-400 | Պողպատե DN426x5(St) կիսախողովակների վրա Ø150 անցքի բացում, շուրթերի մշակումով, DN159x4 (St), L=0.3մ կարճախողովակների եռակցում կիսախողովակներին | հատ | 9 | 1.74 | 0.5 |  | 14: 4.7881; 15: 8.8499; 16: 79.6495; 17: 36.5569; 5: 11.7522; 6: 105.7696
[5 empty] | 3.2651 | 1.5229 |  | Ø159x4մմ պողպ. խողովակ | մ | 0.4 | 3.6 | 8.811 | 4.0619 | 4.0619 |  |  |  | 0 | 0
6 | 13-121 գ-2 | Կիսախողովակների ներքին մակերևույթների նախաներկում ГФ -021 2 շերտով | մ2 | 167 | 0.041 | 0.004 |  | 14: 0.08912; 15: 0.1719; 16: 28.7072; 17: 13.8241; 5: 0.22827; 6: 38.1213
[5 empty] | 0.076937 | 0.012184 |  | լուծիչ | կգ | 0.03 | 5.01 | 1.084 | 0.037479 | 0.082779 |  |  |  | 0 | 0
[8 empty] | նախաներկ ГФ - 021 | կգ | 0.172 | 28.724 | 0.22852 | 0.045299 |  |  |  |  | 0 | 0
6 | 15-613 | Կիսախողովակի ներքին մակերեսների երկշերտ ներկում հակակոռոզիոն յուղաներկով | մ2 | 167 | 0.214 | 0.0003 |  | 14: 0.40249; 15: 0.7828; 16: 130.728; 17: 63.5127; 5: 1.0395; 6: 173.5986
[5 empty] | 0.40157 | 0.00091376 |  | յուղաներկ | կգ | 0.246 | 41.082 | 1.25 | 0.35439 | 0.38032 |  |  |  | 0 | 0
[8 empty] | օլիֆ | կգ | 0.027 | 4.509 | 0.833 | 0.025921 |  |  |  |  | 0 | 0
7 | 13-103 13-104 | Կիսախողովակի արտաքին մակերեսների հակակոռոզիոն մեկուսացում բիտումային մածիկով | մ2 | 167 | 0.0484 | 0.0072 |  | 14: 0.11275; 15: 0.18862; 16: 31.4988; 17: 12.669; 5: 0.25047; 6: 41.8285
[5 empty] | 0.090823 | 0.02193 |  | բիտում | կգ | 0.1 | 16.7 | 0.268 | 0.030887 | 0.075862 |  |  |  | 0 | 0
[8 empty] | լուծիչ | կգ | 0.036 | 6.012 | 1.084 | 0.044975 |  |  |  |  | 0 | 0 | 100%
|  | Ընդամենը | [5 empty] | 6: 20155.4388; 7: 100%
|  | Շահույթ | [5 empty] | 6: 0
|  | Ընդամենը | [5 empty] | 6: 20155.4388
|  | Սարքավորում | [5 empty] | 6: 1444
|  | Ընդամենը | [5 empty] | 6: 21599.4388
|  | ԱԱՀ | 20% |  |  |  |  | 6: 4319.8878
|  | Ընդամենը | [5 empty] | 6: 25919.3265
|  | Ընդամենը նախահաշվով | [5 empty] | 6: 25919.3265 | 156407.2811 | -130487.9545
Կազմեց`
[18 empty] | 0 | տեղադրման, տեղափոխման, պահեստավորման և այլ նյութերի արժեքը

## ծավալ (2)
Եղիգիս
Ծավալաթերթ-Նախահաշիվ | [18 empty] | №
Սնող գազատար
Հիմք |  | № | [8 empty] | Նախահաշվային արժեքը | #REF! |  |  | հազ. դրամ
Միջին աշխատավարձը |  |  | 203132 |  |  | դրամ |  | Նյութեր | - | 1.1525
Անցումային գործակիցները: |  |  |  | աշխատավարձի - |  |  | 1876.51 |  | մեքենաների շահագործման - |  |  |  | 3045.88
[17 empty] | 43.5283 | 1.3279
Հ/Հ | Շիֆր, նորմատիվի համար | Աշխատանքների անվանումը | Չափման միավորը | Քանակը | Աշխատավարձի միավորը ռուբ./հազար դրամ | Մեքեն.շահագործման միավորը ռուբ./հազար դրամ |  | Նյութեր անվանումը (հազար դրամ) | [5 empty] | Միավորի արժեքը հազար դրամ | Միավորի ընդհանուր արժեքը հազար դրամ | Ընդհանուր արժեքը հազար դրամ | Նյութերի ընդհանուրի արժեքը հազար դրամ | Միավորի ընդհանուր արժեքը հազար դրամ | Ընդհանուր արժեքը հազար դրամ | Ընդհանուր արժեքը արտահայտված տոկոսով
[8 empty] | Նյութերի անվանումը | չափման միավորը | Քանակը միավորի համար | Նյութերի ընդհանուր ծախսը | Միավորի արժեքը հազար դրամ | Նյութերի միավորի արժեքը (Գ)
1 | 2 | 2 | 3 | 4 | 6 | 7 |  | 8 | 9 | 10 | 11 | 12 | 13 | 14 | 15 | 16 | 17 | 5 | 6 | 7
ԱՂՆՋԱՁՈՐ ԲՆԱԿԱՎԱՅՐ | [7 empty] | 5: 0; 6: 0
Շինարարական և հողային աշխատանքներ | [7 empty] | 5: 0; 6: 0
1 | 1-961 | Գոյություն ունեցող առվի հունի մշակում III կարգի գրունտներում, ձեռքով կողալիցքով | մ3 | 15.2 | 1.1 |  |  | 14: 2.0642; 15: 2.0642; 16: 31.3752; 5: 2.7411; 6: 41.6644
[5 empty] | 2.0642 |  |  | 5: 0; 6: 0
2 | E6-5 | Կիսախողովակների բետոնե գլխադիրների իրականացում B15F150 դասի բետոնով | մ3 | 0.3 | 3.63 | 0.59 |  | 14: 8.6088; 15: 55.3846; 16: 16.6154; 17: 14.0327; 5: 73.5472; 6: 22.0642
[5 empty] | 6.8117 | 1.7971 |  | բետոն B15 | մ3 | 1.015 | 0.3045 | 32.178 | 37.6415 | 46.7758 |  |  |  | 0 | 0
[8 empty] | վահան | մ2 | 1.6 | 0.48 | 3.5 | 6.454 |  |  |  |  | 0 | 0
[8 empty] | տախտակ | մ3 | 0.0183 | 0.00549 | 127.08 | 2.6802 |  |  |  |  | 0 | 0
3 | 1-968 | Խրամուղու ետլիցք ձեռքով | մ3 | 15.2 | 0.46 |  |  | 14: 0.86319; 15: 0.86319; 16: 13.1206; 5: 1.1463; 6: 17.4233
[5 empty] | 0.86319 | 0 |  | 5: 0; 6: 0
Տեխնոլոգիական աշխատանքներ | [7 empty] | 5: 0; 6: 0
1 | Շուկա | Պողպատե DN530x5 (St) էլ. եռակցվող խողովակների ձեռքբերում | մ | 185 |  |  |  | 14: 0; 15: 60.2873; 16: 11153.1588; 17: 11153.1588; 5: 80.0578; 6: 14810.6942
[8 empty] | Ø530x5մմ պողպ. խողովակ | մ | 1 | 185 | 52.3099 | 60.2873 | 60.2873 |  |  |  | 0 | 0
2 | 22-71 к=0.6, ВСН 452-84 | Պողպատե DN530x5 (St) էլ. եռակցվող խողովակների առանցքով երկկողմանի երկայնական կտրում, կիսախողովակների պատրաստման համար, շուրթերի մշակումով | մ | 370 | 2.442 | 1.848 |  | 14: 10.2112; 15: 14.0119; 16: 5184.397; 17: 1406.2443; 5: 18.6069; 6: 6884.5535
[5 empty] | 4.5824 | 5.6288 |  | թթվածին | մ3 | 0.138 | 51.06 | 0.458 | 0.072843 | 3.8007 |  |  |  | 0 | 0
[8 empty] | գազ պրոպան-բութան | լ | 17.39 | 6434.3 | 0.186 | 3.7278 |  |  |  |  | 0 | 0
3 | 22-74 գ-0.5 | Պողպատե DN530x5 (St) էլ. եռակցվող կիսախողովակների մոնտաժում, տեղափոխելով ձեռքով միջինը 50մ | մ | 370 | 0.3 | 0.24 |  | 14: 1.294; 15: 1.294; 16: 478.7668; 17: 0; 5: 1.7183; 6: 635.7722
[5 empty] | 0.56295 | 0.73101 |  | 14: 0; 5: 0; 6: 0
4 | 22-74 գ-5.5 ВСН 452-84 | Կիսախողովակների եռակցում DN530x5 (St) շուրթերի մշակումով | հատ | 1 | 3.3 | 2.64 |  | 14: 14.2336; 15: 14.8151; 16: 14.8151; 17: 0.58152; 5: 19.6736; 6: 19.6736
[5 empty] | 6.1925 | 8.0411 |  | էլեկտրոդ | կգ | 0.5644 | 0.5644 | 0.894 | 0.58152 | 0.58152 |  |  |  | 0 | 0
5 | 22-400 | Պողպատե DN530x5 (St) կիսախողովակների վրա Ø150 անցքի բացում, շուրթերի մշակումով, DN159x4 (St), L=0.3մ կարճախողովակների եռակցում կիսախողովակներին | հատ | 11 | 1.74 | 0.5 |  | 14: 4.7881; 15: 8.8499; 16: 97.3494; 17: 44.6807; 5: 11.7522; 6: 129.2739
[5 empty] | 3.2651 | 1.5229 |  | Ø159x4մմ պողպ. խողովակ | մ | 0.4 | 4.4 | 8.811 | 4.0619 | 4.0619 |  |  |  | 0 | 0
5 | 13-121 գ-2 | Կիսախողովակների ներքին մակերևույթների նախաներկում ГФ -021 2 շերտով | մ2 | 310.8 | 0.041 | 0.004 |  | 14: 0.08912; 15: 0.1719; 16: 53.4263; 17: 25.7276; 5: 0.22827; 6: 70.9467
[5 empty] | 0.076937 | 0.012184 |  | լուծիչ | կգ | 0.03 | 9.324 | 1.084 | 0.037479 | 0.082779 |  |  |  | 0 | 0
[8 empty] | նախաներկ ГФ - 021 | կգ | 0.172 | 53.4576 | 0.22852 | 0.045299 |  |  |  |  | 0 | 0
6 | 15-613 | Կիսախողովակի ներքին մակերեսների երկշերտ ներկում հակակոռոզիոն յուղաներկով | մ2 | 310.8 | 0.214 | 0.0003 |  | 14: 0.40249; 15: 0.7828; 16: 243.295; 17: 118.2021; 5: 1.0395; 6: 323.0805
[5 empty] | 0.40157 | 0.00091376 |  | յուղաներկ | կգ | 0.246 | 76.4568 | 1.25 | 0.35439 | 0.38032 |  |  |  | 0 | 0
[8 empty] | օլիֆ | կգ | 0.027 | 8.3916 | 0.833 | 0.025921 |  |  |  |  | 0 | 0
7 | 13-103 13-104 | Կիսախողովակի արտաքին մակերեսների հակակոռոզիոն մեկուսացում բիտումային մածիկով | մ2 | 310.8 | 0.0484 | 0.0072 |  | 14: 0.11275; 15: 0.18862; 16: 58.6218; 17: 23.578; 5: 0.25047; 6: 77.846
[5 empty] | 0.090823 | 0.02193 |  | բիտում | կգ | 0.1 | 31.08 | 0.268 | 0.030887 | 0.075862 |  |  |  | 0 | 0
[8 empty] | լուծիչ | կգ | 0.036 | 11.1888 | 1.084 | 0.044975 |  |  |  |  | 0 | 0 | 100%
|  | Ընդամենը | [5 empty] | 6: 23032.9925; 7: 100%
|  | Շահույթ | [5 empty] | 6: 0
|  | Ընդամենը | [5 empty] | 6: 23032.9925
|  | Սարքավորում | [5 empty] | 6: 1444
|  | Ընդամենը | [5 empty] | 6: 24476.9925
|  | ԱԱՀ | 20% |  |  |  |  | 6: 4895.3985
|  | Ընդամենը | [5 empty] | 6: 29372.391
|  | Ընդամենը նախահաշվով | [5 empty] | 6: 29372.391 | 156407.2811 | -127034.89
Կազմեց`
[18 empty] | 0 | տեղադրման, տեղափոխման, պահեստավորման և այլ նյութերի արժեքը

## ծավալ (3)
Եղիգիս
Ծավալաթերթ-Նախահաշիվ | [18 empty] | №
Սնող գազատար
Հիմք |  | № | [8 empty] | Նախահաշվային արժեքը | #REF! |  |  | հազ. դրամ
Միջին աշխատավարձը |  |  | 203132 |  |  | դրամ |  | Նյութեր | - | 1.1525
Անցումային գործակիցները: |  |  |  | աշխատավարձի - |  |  | 1876.51 |  | մեքենաների շահագործման - |  |  |  | 3045.88
[17 empty] | 43.5283 | 1.3279
Հ/Հ | Շիֆր, նորմատիվի համար | Աշխատանքների անվանումը | Չափման միավորը | Քանակը | Աշխատավարձի միավորը ռուբ./հազար դրամ | Մեքեն.շահագործման միավորը ռուբ./հազար դրամ |  | Նյութեր անվանումը (հազար դրամ) | [5 empty] | Միավորի արժեքը հազար դրամ | Միավորի ընդհանուր արժեքը հազար դրամ | Ընդհանուր արժեքը հազար դրամ | Նյութերի ընդհանուրի արժեքը հազար դրամ | Միավորի ընդհանուր արժեքը հազար դրամ | Ընդհանուր արժեքը հազար դրամ | Ընդհանուր արժեքը արտահայտված տոկոսով
[8 empty] | Նյութերի անվանումը | չափման միավորը | Քանակը միավորի համար | Նյութերի ընդհանուր ծախսը | Միավորի արժեքը հազար դրամ | Նյութերի միավորի արժեքը (Գ)
1 | 2 | 2 | 3 | 4 | 6 | 7 |  | 8 | 9 | 10 | 11 | 12 | 13 | 14 | 15 | 16 | 17 | 5 | 6 | 7
ԹԱՌԱԹՈՒՄԲ ԲՆԱԿԱՎԱՅՐ | [7 empty] | 5: 0; 6: 0
Հողային աշխատանքներ | [7 empty] | 5: 0; 6: 0
1 | 1-961 | Գոյություն ունեցող առվի հունի մշակում III կարգի գրունտներում, ձեռքով կողալիցքով | մ3 | 14 | 1.1 |  |  | 14: 2.0642; 15: 2.0642; 16: 28.8983; 5: 2.7411; 6: 38.3751
[5 empty] | 2.0642 |  |  | 5: 0; 6: 0
2 | 1-968 | Խրամուղու ետլիցք ձեռքով | մ3 | 14 | 0.46 |  |  | 14: 0.86319; 15: 0.86319; 16: 12.0847; 5: 1.1463; 6: 16.0478
[5 empty] | 0.86319 | 0 |  | 5: 0; 6: 0
Տեխնոլոգիական աշխատանքներ | [7 empty] | 5: 0; 6: 0
1 | 22-92 | Պողպատե DN273x5 (St) էլ. եռակցվող խողովակների ձեռքբերում, մոնտաժում, տեղափոխելով ձեռքով միջինը 50մ | մ | 350 | 0.39 | 0.35 |  | 14: 1.7979; 15: 25.49; 16: 8921.5064; 17: 8292.2425; 5: 33.8491; 6: 11847.2001
[5 empty] | 0.73184 | 1.0661 |  | խողովակ Ø273x5մմ | մ | 1 | 350 | 20.5571 | 23.6921 | 23.6921 |  |  |  | 0 | 0
2 | 22-92 կիրառ. | Պողպատե DN273x5 (St) խողովակի եռակցում գոյություն ունեցող Ø273x5 (St) էլ. եռակցվող խողովակին, շուրթերի մշակումով | հատ | 1 | 4.29 | 3.85 |  | 14: 19.7769; 15: 20.2529; 16: 20.2529; 17: 0.47606; 5: 26.8946; 6: 26.8946
[5 empty] | 8.0502 | 11.7266 |  | Էլեկտրոդ | կգ | 0.46204 | 0.46204 | 0.894 | 0.47606 | 0.47606 |  |  |  | 0 | 0
3 | 22-399 | Պողպատե DN273x5 (St) կիսախողովակների վրա Ø108մմ անցքի բացում, շուրթերի մշակումով, DN108x4 (St), L=0.3մ կարճախողովակների Ø273x5 (St) էլ. խողովակին | հատ | 4 | 1.24 | 0.59 |  | 14: 4.1239; 15: 6.8208; 16: 27.2832; 17: 10.7874; 5: 9.0576; 6: 36.2304
[5 empty] | 2.3269 | 1.7971 |  | Ø108x4մմ պողպ. խողովակ | մ | 0.4 | 1.6 | 5.85 | 2.6969 | 2.6969 |  |  |  | 0 | 0
4 | 22-435 | Կցաշուրթերի մոնտաժում dպ-250մմ | հատ | 8 | 0.96 | 1 |  | 14: 4.8473; 15: 25.5924; 16: 204.7391; 17: 165.9604; 5: 33.9851; 6: 271.8806
[5 empty] | 1.8014 | 3.0459 |  | պողպատե կցաշուրթ | հատ | 1 | 8 | 18 | 20.7451 | 20.7451 |  |  |  | 0 | 0
5 | 22-387 | Փականի տեղադրում 250մմ | հատ | 4 | 3.57 | 2.45 |  | 14: 14.1615; 15: 430.2152; 16: 1720.8607; 17: 1664.2145; 5: 91.9134; 6: 367.6536
[5 empty] | 6.6991 | 7.4624 |  | Փական 250մմ | հատ | 1 | 4 | 361 | 416.0536 | 416.0536 |  |  |  | 0 | 0
6 | 22-431 | Կցաշուրթերի մոնտաժում dպ-100մմ | հատ | 8 | 0.39 | 0.41 |  | 14: 1.9806; 15: 10.6244; 16: 84.9954; 17: 69.1502; 5: 14.1086; 6: 112.8685
[5 empty] | 0.73184 | 1.2488 |  | պողպատե կցաշուրթ | հատ | 1 | 8 | 7.5 | 8.6438 | 8.6438 |  |  |  | 0 | 0
7 | 22-384 | Փականի տեղադրում 100մմ | հատ | 4 | 1.31 | 0.09 |  | 14: 2.7324; 15: 86.0583; 16: 344.2333; 17: 333.3039; 5: 114.2801; 6: 457.1202
[5 empty] | 2.4582 | 0.27413 |  | Փական 100մմ | հատ | 1 | 4 | 72.3 | 83.326 | 83.326 |  |  |  | 0 | 0
8 | 13-121 գ-2 | Խողովակների ներքին մակերևույթների նախաներկում ГФ -021 2 շերտով | մ2 | 153 | 0.041 | 0.004 |  | 14: 0.08912; 15: 0.1719; 16: 26.3006; 17: 12.6651; 5: 0.22827; 6: 34.9255
[5 empty] | 0.076937 | 0.012184 |  | լուծիչ | կգ | 0.03 | 4.59 | 1.084 | 0.037479 | 0.082779 |  |  |  | 0 | 0
[8 empty] | նախաներկ ГФ - 021 | կգ | 0.172 | 26.316 | 0.22852 | 0.045299 |  |  |  |  | 0 | 0
9 | 15-613 | Խողովակի ներքին մակերեսների երկշերտ ներկում հակակոռոզիոն յուղաներկով | մ2 | 153 | 0.214 | 0.0003 |  | 14: 0.40249; 15: 0.7828; 16: 119.7688; 17: 58.1883; 5: 1.0395; 6: 159.0454
[5 empty] | 0.40157 | 0.00091376 |  | յուղաներկ | կգ | 0.246 | 37.638 | 1.25 | 0.35439 | 0.38032 |  |  |  | 0 | 0
[8 empty] | օլիֆ | կգ | 0.027 | 4.131 | 0.833 | 0.025921 |  |  |  |  | 0 | 0
10 | 13-103 13-104 | Խողովակի արտաքին մակերեսների հակակոռոզիոն մեկուսացում բիտումային մածիկով | մ2 | 153 | 0.0484 | 0.0072 |  | 14: 0.11275; 15: 0.18862; 16: 28.8582; 17: 11.6069; 5: 0.25047; 6: 38.3219
[5 empty] | 0.090823 | 0.02193 |  | բիտում | կգ | 0.1 | 15.3 | 0.268 | 0.030887 | 0.075862 |  |  |  | 0 | 0
[8 empty] | լուծիչ | կգ | 0.036 | 5.508 | 1.084 | 0.044975 |  |  |  |  | 0 | 0 | 100%
|  | Ընդամենը | [5 empty] | 6: 13406.5637; 7: 100%
|  | Շահույթ | [5 empty] | 6: 0
|  | Ընդամենը | [5 empty] | 6: 13406.5637
|  | Սարքավորում | [5 empty] | 6: 1444
|  | Ընդամենը | [5 empty] | 6: 14850.5637
|  | ԱԱՀ | 20% |  |  |  |  | 6: 2970.1127
|  | Ընդամենը | [5 empty] | 6: 17820.6764
|  | Ընդամենը նախահաշվով | [5 empty] | 6: 17820.6764 | 156407.2811 | -138586.6047
Կազմեց`
[18 empty] | 0 | տեղադրման, տեղափոխման, պահեստավորման և այլ նյութերի արժեքը

## ծավալ (4)
Եղիգիս
Ծավալաթերթ-Նախահաշիվ | [18 empty] | №
Սնող գազատար
Հիմք |  | № | [8 empty] | Նախահաշվային արժեքը | #REF! |  |  | հազ. դրամ
Միջին աշխատավարձը |  |  | 203132 |  |  | դրամ |  | Նյութեր | - | 1.1525
Անցումային գործակիցները: |  |  |  | աշխատավարձի - |  |  | 1876.51 |  | մեքենաների շահագործման - |  |  |  | 3045.88
[17 empty] | 43.5283 | 1.3279
Հ/Հ | Շիֆր, նորմատիվի համար | Աշխատանքների անվանումը | Չափման միավորը | Քանակը | Աշխատավարձի միավորը ռուբ./հազար դրամ | Մեքեն.շահագործման միավորը ռուբ./հազար դրամ |  | Նյութեր անվանումը (հազար դրամ) | [5 empty] | Միավորի արժեքը հազար դրամ | Միավորի ընդհանուր արժեքը հազար դրամ | Ընդհանուր արժեքը հազար դրամ | Նյութերի ընդհանուրի արժեքը հազար դրամ | Միավորի ընդհանուր արժեքը հազար դրամ | Ընդհանուր արժեքը հազար դրամ | Ընդհանուր արժեքը արտահայտված տոկոսով
[8 empty] | Նյութերի անվանումը | չափման միավորը | Քանակը միավորի համար | Նյութերի ընդհանուր ծախսը | Միավորի արժեքը հազար դրամ | Նյութերի միավորի արժեքը (Գ)
1 | 2 | 2 | 3 | 4 | 6 | 7 |  | 8 | 9 | 10 | 11 | 12 | 13 | 14 | 15 | 16 | 17 | 5 | 6 | 7
ՀՈՐԲԱՏԵՂ ԲՆԱԿԱՎԱՅՐ | [7 empty] | 5: 0; 6: 0
Հատված -1 | [7 empty] | 5: 0; 6: 0
Շինարարական և հողային աշխատանքներ | [7 empty] | 5: 0; 6: 0
1 | 1-961 | Գոյություն ունեցող առվի հունի մշակում III կարգի գրունտներում, ձեռքով կողալիցքով | մ3 | 6 | 1.1 |  |  | 14: 2.0642; 15: 2.0642; 16: 12.385; 5: 2.7411; 6: 16.4465
[5 empty] | 2.0642 |  |  | 5: 0; 6: 0
2 | E6-5 | Կիսախողովակների բետոնե գլխադիրների իրականացում B15F150 դասի բետոնով | մ3 | 0.9 | 3.63 | 0.59 |  | 14: 8.6088; 15: 55.3846; 16: 49.8461; 17: 42.0982; 5: 73.5472; 6: 66.1925
[5 empty] | 6.8117 | 1.7971 |  | բետոն B15 | մ3 | 1.015 | 0.9135 | 32.178 | 37.6415 | 46.7758 |  |  |  | 0 | 0
[8 empty] | վահան | մ2 | 1.6 | 1.44 | 3.5 | 6.454 |  |  |  |  | 0 | 0
[8 empty] | տախտակ | մ3 | 0.0183 | 0.01647 | 127.08 | 2.6802 |  |  |  |  | 0 | 0
3 | 1-968 | Խրամուղու ետլիցք ձեռքով | մ3 | 6 | 0.46 |  |  | 14: 0.86319; 15: 0.86319; 16: 5.1792; 5: 1.1463; 6: 6.8776
[5 empty] | 0.86319 | 0 |  | 5: 0; 6: 0
Տեխնոլոգիական աշխատանքներ | [7 empty] | 5: 0; 6: 0
1 | Շուկա | Պողպատե DN530x5 (St) էլ. եռակցվող խողովակների ձեռքբերում | մ | 75 |  |  |  | 14: 0; 15: 60.2873; 16: 4521.5509; 17: 4521.5509; 5: 80.0578; 6: 6004.3355
[8 empty] | Ø530x5մմ պողպ. խողովակ | մ | 1 | 75 | 52.3099 | 60.2873 | 60.2873 |  |  |  | 0 | 0
2 | 22-71 к=0.6, ВСН 452-84 | Պողպատե DN530x5 (St) էլ. եռակցվող խողովակների առանցքով երկկողմանի երկայնական կտրում, կիսախողովակների պատրաստման համար, շուրթերի մշակումով | մ | 150 | 2.442 | 1.848 |  | 14: 10.2112; 15: 14.0119; 16: 2101.7826; 17: 570.099; 5: 18.6069; 6: 2791.0352
[5 empty] | 4.5824 | 5.6288 |  | թթվածին | մ3 | 0.138 | 20.7 | 0.458 | 0.072843 | 3.8007 |  |  |  | 0 | 0
[8 empty] | գազ պրոպան-բութան | լ | 17.39 | 2608.5 | 0.186 | 3.7278 |  |  |  |  | 0 | 0
3 | 22-74 գ-0.5 | Պողպատե DN530x5 (St) էլ. եռակցվող կիսախողովակների մոնտաժում, տեղափոխելով ձեռքով միջինը 50մ | մ | 150 | 0.3 | 0.24 |  | 14: 1.294; 15: 1.294; 16: 194.0946; 17: 0; 5: 1.7183; 6: 257.7455
[5 empty] | 0.56295 | 0.73101 |  | 14: 0; 5: 0; 6: 0
4 | 22-400 | Պողպատե DN530x5 (St) կիսախողովակների վրա Ø150 անցքի բացում, շուրթերի մշակումով, DN159x4 (St), L=0.3մ կարճախողովակների եռակցում կիսախողովակներին | հատ | 3 | 1.74 | 0.5 |  | 14: 4.7881; 15: 8.8499; 16: 26.5498; 17: 12.1856; 5: 11.7522; 6: 35.2565
[5 empty] | 3.2651 | 1.5229 |  | Ø159x4մմ պողպ. խողովակ | մ | 0.4 | 1.2 | 8.811 | 4.0619 | 4.0619 |  |  |  | 0 | 0
5 | 13-121 գ-2 | Կիսախողովակների ներքին մակերևույթների նախաներկում ГФ -021 2 շերտով | մ2 | 126 | 0.041 | 0.004 |  | 14: 0.08912; 15: 0.1719; 16: 21.6593; 17: 10.4301; 5: 0.22827; 6: 28.7622
[5 empty] | 0.076937 | 0.012184 |  | լուծիչ | կգ | 0.03 | 3.78 | 1.084 | 0.037479 | 0.082779 |  |  |  | 0 | 0
[8 empty] | նախաներկ ГФ - 021 | կգ | 0.172 | 21.672 | 0.22852 | 0.045299 |  |  |  |  | 0 | 0
6 | 15-613 | Կիսախողովակի ներքին մակերեսների երկշերտ ներկում հակակոռոզիոն յուղաներկով | մ2 | 126 | 0.214 | 0.0003 |  | 14: 0.40249; 15: 0.7828; 16: 98.6331; 17: 47.9198; 5: 1.0395; 6: 130.9786
[5 empty] | 0.40157 | 0.00091376 |  | յուղաներկ | կգ | 0.246 | 30.996 | 1.25 | 0.35439 | 0.38032 |  |  |  | 0 | 0
[8 empty] | օլիֆ | կգ | 0.027 | 3.402 | 0.833 | 0.025921 |  |  |  |  | 0 | 0
7 | 13-103 13-104 | Կիսախողովակի արտաքին մակերեսների հակակոռոզիոն մեկուսացում բիտումային մածիկով | մ2 | 126 | 0.0484 | 0.0072 |  | 14: 0.11275; 15: 0.18862; 16: 23.7656; 17: 9.5587; 5: 0.25047; 6: 31.5592
[5 empty] | 0.090823 | 0.02193 |  | բիտում | կգ | 0.1 | 12.6 | 0.268 | 0.030887 | 0.075862 |  |  |  | 0 | 0
[8 empty] | լուծիչ | կգ | 0.036 | 4.536 | 1.084 | 0.044975 |  |  |  |  | 0 | 0
Հատված -2 | [7 empty] | 5: 0; 6: 0
Շինարարական և հողային աշխատանքներ | [7 empty] | 5: 0; 6: 0
1 | 1-961 | Գոյություն ունեցող առվի հունի մշակում III կարգի գրունտներում, ձեռքով կողալիցքով | մ3 | 4 | 1.1 |  |  | 14: 2.0642; 15: 2.0642; 16: 8.2566; 5: 2.7411; 6: 10.9643
[5 empty] | 2.0642 |  |  | 5: 0; 6: 0
2 | E6-5 | Կիսախողովակների բետոնե գլխադիրների իրականացում B15F150 դասի բետոնով | մ3 | 0.3 | 3.63 | 0.59 |  | 14: 8.6088; 15: 55.3846; 16: 16.6154; 17: 14.0327; 5: 73.5472; 6: 22.0642
[5 empty] | 6.8117 | 1.7971 |  | բետոն B15 | մ3 | 1.015 | 0.3045 | 32.178 | 37.6415 | 46.7758 |  |  |  | 0 | 0
[8 empty] | վահան | մ2 | 1.6 | 0.48 | 3.5 | 6.454 |  |  |  |  | 0 | 0
[8 empty] | տախտակ | մ3 | 0.0183 | 0.00549 | 127.08 | 2.6802 |  |  |  |  | 0 | 0
3 | 1-968 | Խրամուղու ետլիցք ձեռքով | մ3 | 4 | 0.46 |  |  | 14: 0.86319; 15: 0.86319; 16: 3.4528; 5: 1.1463; 6: 4.5851
[5 empty] | 0.86319 | 0 |  | 5: 0; 6: 0
Տեխնոլոգիական աշխատանքներ | [7 empty] | 5: 0; 6: 0
1 | Շուկա | Պողպատե DN530x5 (St) էլ. եռակցվող խողովակների ձեռքբերում | մ | 50 |  |  |  | 14: 0; 15: 60.2873; 16: 3014.3672; 17: 3014.3672; 5: 80.0578; 6: 4002.8903
[8 empty] | Ø530x5մմ պողպ. խողովակ | մ | 1 | 50 | 52.3099 | 60.2873 | 60.2873 |  |  |  | 0 | 0
2 | 22-71 к=0.6, ВСН 452-84 | Պողպատե DN530x5 (St) էլ. եռակցվող խողովակների առանցքով երկկողմանի երկայնական կտրում, կիսախողովակների պատրաստման համար, շուրթերի մշակումով | մ | 100 | 2.442 | 1.848 |  | 14: 10.2112; 15: 14.0119; 16: 1401.1884; 17: 380.066; 5: 18.6069; 6: 1860.6901
[5 empty] | 4.5824 | 5.6288 |  | թթվածին | մ3 | 0.138 | 13.8 | 0.458 | 0.072843 | 3.8007 |  |  |  | 0 | 0
[8 empty] | գազ պրոպան-բութան | լ | 17.39 | 1739 | 0.186 | 3.7278 |  |  |  |  | 0 | 0
3 | 22-74 գ-0.5 | Պողպատե DN530x5 (St) էլ. եռակցվող կիսախողովակների մոնտաժում, տեղափոխելով ձեռքով միջինը 50մ | մ | 100 | 0.3 | 0.24 |  | 14: 1.294; 15: 1.294; 16: 129.3964; 17: 0; 5: 1.7183; 6: 171.8303
[5 empty] | 0.56295 | 0.73101 |  | 14: 0; 5: 0; 6: 0
4 | 22-74 գ-5.5 ВСН 452-84 | Կիսախողովակների եռակցում DN530x5 (St) շուրթերի մշակումով | հատ | 1 | 3.3 | 2.64 |  | 14: 14.2336; 15: 14.8151; 16: 14.8151; 17: 0.58152; 5: 19.6736; 6: 19.6736
[5 empty] | 6.1925 | 8.0411 |  | էլեկտրոդ | կգ | 0.5644 | 0.5644 | 0.894 | 0.58152 | 0.58152 |  |  |  | 0 | 0
5 | 22-400 | Պողպատե DN530x5 (St) կիսախողովակների վրա Ø150 անցքի բացում, շուրթերի մշակումով, DN159x4 (St), L=0.3մ կարճախողովակների եռակցում կիսախողովակներին | հատ | 2 | 1.74 | 0.5 |  | 14: 4.7881; 15: 8.8499; 16: 17.6999; 17: 8.1238; 5: 11.7522; 6: 23.5044
[5 empty] | 3.2651 | 1.5229 |  | Ø159x4մմ պողպ. խողովակ | մ | 0.4 | 0.8 | 8.811 | 4.0619 | 4.0619 |  |  |  | 0 | 0
6 | 13-121 գ-2 | Կիսախողովակների ներքին մակերևույթների նախաներկում ГФ -021 2 շերտով | մ2 | 84 | 0.041 | 0.004 |  | 14: 0.08912; 15: 0.1719; 16: 14.4395; 17: 6.9534; 5: 0.22827; 6: 19.1748
[5 empty] | 0.076937 | 0.012184 |  | լուծիչ | կգ | 0.03 | 2.52 | 1.084 | 0.037479 | 0.082779 |  |  |  | 0 | 0
[8 empty] | նախաներկ ГФ - 021 | կգ | 0.172 | 14.448 | 0.22852 | 0.045299 |  |  |  |  | 0 | 0
7 | 15-613 | Կիսախողովակի ներքին մակերեսների երկշերտ ներկում հակակոռոզիոն յուղաներկով | մ2 | 84 | 0.214 | 0.0003 |  | 14: 0.40249; 15: 0.7828; 16: 65.7554; 17: 31.9465; 5: 1.0395; 6: 87.3191
[5 empty] | 0.40157 | 0.00091376 |  | յուղաներկ | կգ | 0.246 | 20.664 | 1.25 | 0.35439 | 0.38032 |  |  |  | 0 | 0
[8 empty] | օլիֆ | կգ | 0.027 | 2.268 | 0.833 | 0.025921 |  |  |  |  | 0 | 0
8 | 13-103 13-104 | Կիսախողովակի արտաքին մակերեսների հակակոռոզիոն մեկուսացում բիտումային մածիկով | մ2 | 84 | 0.0484 | 0.0072 |  | 14: 0.11275; 15: 0.18862; 16: 15.8437; 17: 6.3724; 5: 0.25047; 6: 21.0395
[5 empty] | 0.090823 | 0.02193 |  | բիտում | կգ | 0.1 | 8.4 | 0.268 | 0.030887 | 0.075862 |  |  |  | 0 | 0
[8 empty] | լուծիչ | կգ | 0.036 | 3.024 | 1.084 | 0.044975 |  |  |  |  | 0 | 0 | 100%
|  | Ընդամենը | [5 empty] | 6: 15612.9248; 7: 100%
|  | Շահույթ | [5 empty] | 6: 0
|  | Ընդամենը | [5 empty] | 6: 15612.9248
|  | Սարքավորում | [5 empty] | 6: 1444
|  | Ընդամենը | [5 empty] | 6: 17056.9248
|  | ԱԱՀ | 20% |  |  |  |  | 6: 3411.385
|  | Ընդամենը | [5 empty] | 6: 20468.3098
|  | Ընդամենը նախահաշվով | [5 empty] | 6: 20468.3098 | 156407.2811 | -135938.9713
Կազմեց`
[18 empty] | 0 | տեղադրման, տեղափոխման, պահեստավորման և այլ նյութերի արժեքը

## ծավալ (5)
Եղիգիս
Ծավալաթերթ-Նախահաշիվ | [18 empty] | №
Սնող գազատար
Հիմք |  | № | [8 empty] | Նախահաշվային արժեքը | #REF! |  |  | հազ. դրամ
Միջին աշխատավարձը |  |  | 203132 |  |  | դրամ |  | Նյութեր | - | 1.1525
Անցումային գործակիցները: |  |  |  | աշխատավարձի - |  |  | 1876.51 |  | մեքենաների շահագործման - |  |  |  | 3045.88
[17 empty] | 43.5283 | 1.3279
Հ/Հ | Շիֆր, նորմատիվի համար | Աշխատանքների անվանումը | Չափման միավորը | Քանակը | Աշխատավարձի միավորը ռուբ./հազար դրամ | Մեքեն.շահագործման միավորը ռուբ./հազար դրամ |  | Նյութեր անվանումը (հազար դրամ) | [5 empty] | Միավորի արժեքը հազար դրամ | Միավորի ընդհանուր արժեքը հազար դրամ | Ընդհանուր արժեքը հազար դրամ | Նյութերի ընդհանուրի արժեքը հազար դրամ | Միավորի ընդհանուր արժեքը հազար դրամ | Ընդհանուր արժեքը հազար դրամ | Ընդհանուր արժեքը արտահայտված տոկոսով
[8 empty] | Նյութերի անվանումը | չափման միավորը | Քանակը միավորի համար | Նյութերի ընդհանուր ծախսը | Միավորի արժեքը հազար դրամ | Նյութերի միավորի արժեքը (Գ)
1 | 2 | 2 | 3 | 4 | 6 | 7 |  | 8 | 9 | 10 | 11 | 12 | 13 | 14 | 15 | 16 | 17 | 5 | 6 | 7
ՀՈՐՍ ԲՆԱԿԱՎԱՅՐ | [7 empty] | 5: 0; 6: 0
Հատված - 1 | [7 empty] | 5: 0; 6: 0
Շինարարական և հողային աշխատանքներ | [7 empty] | 5: 0; 6: 0
1 | 1-961 | Գոյություն ունեցող առվի հունի մշակում III կարգի գրունտներում, ձեռքով կողալիցքով | մ3 | 8.8 | 1.1 |  |  | 14: 2.0642; 15: 2.0642; 16: 18.1646; 5: 2.7411; 6: 24.1215
[5 empty] | 2.0642 |  |  | 5: 0; 6: 0
2 | E6-5 | Կիսախողովակների բետոնե գլխադիրների իրականացում B15F150 դասի բետոնով | մ3 | 0.3 | 3.63 | 0.59 |  | 14: 8.6088; 15: 55.3846; 16: 16.6154; 17: 14.0327; 5: 73.5472; 6: 22.0642
[5 empty] | 6.8117 | 1.7971 |  | բետոն B15 | մ3 | 1.015 | 0.3045 | 32.178 | 37.6415 | 46.7758 |  |  |  | 0 | 0
[8 empty] | վահան | մ2 | 1.6 | 0.48 | 3.5 | 6.454 |  |  |  |  | 0 | 0
[8 empty] | տախտակ | մ3 | 0.0183 | 0.00549 | 127.08 | 2.6802 |  |  |  |  | 0 | 0
3 | 1-968 | Խրամուղու ետլիցք ձեռքով | մ3 | 8.8 | 0.46 |  |  | 14: 0.86319; 15: 0.86319; 16: 7.5961; 5: 1.1463; 6: 10.0872
[5 empty] | 0.86319 | 0 |  | 5: 0; 6: 0
Տեխնոլոգիական աշխատանքներ | [7 empty] | 5: 0; 6: 0
1 | Շուկա | Պողպատե DN426x5 (St) էլ. եռակցվող խողովակների ձեռքբերում | մ | 110 |  |  |  | 14: 0; 15: 43.075; 16: 4738.2537; 17: 4738.2537; 5: 57.2009; 6: 6292.1033
[8 empty] | Ø426x5մմ պողպ. խողովակ | մ | 1 | 110 | 37.3752 | 43.075 | 43.075 |  |  |  | 0 | 0
2 | 22-71 к=0.6, ВСН 452-84 | Պողպատե DN426x5 (St) էլ. եռակցվող խողովակների առանցքով երկկողմանի երկայնական կտրում, կիսախողովակների պատրաստման համար, շուրթերի մշակումով | մ | 220 | 2.442 | 1.848 |  | 14: 10.2112; 15: 14.0119; 16: 3082.6144; 17: 836.1452; 5: 18.6069; 6: 4093.5183
[5 empty] | 4.5824 | 5.6288 |  | թթվածին | մ3 | 0.138 | 30.36 | 0.458 | 0.072843 | 3.8007 |  |  |  | 0 | 0
[8 empty] | գազ պրոպան-բութան | լ | 17.39 | 3825.8 | 0.186 | 3.7278 |  |  |  |  | 0 | 0
3 | 22-73 գ-0.5 | Պողպատե DN426x5 (St) էլ. եռակցվող կիսախողովակների մոնտաժում,տեղափոխելով ձեռքով միջինը 50մ | մ | 220 | 0.23 | 0.19 |  | 14: 1.0103; 15: 1.0103; 16: 222.2692; 17: 0; 5: 1.3416; 6: 295.1595
[5 empty] | 0.4316 | 0.57872 |  | 14: 0; 5: 0; 6: 0
4 | 13-121 գ-2 | Կիսախողովակների ներքին մակերևույթների նախաներկում ГФ -021 2 շերտով | մ2 | 121.6 | 0.041 | 0.004 |  | 14: 0.08912; 15: 0.1719; 16: 20.9029; 17: 10.0659; 5: 0.22827; 6: 27.7578
[5 empty] | 0.076937 | 0.012184 |  | լուծիչ | կգ | 0.03 | 3.648 | 1.084 | 0.037479 | 0.082779 |  |  |  | 0 | 0
[8 empty] | նախաներկ ГФ - 021 | կգ | 0.172 | 20.9152 | 0.22852 | 0.045299 |  |  |  |  | 0 | 0
5 | 15-613 | Կիսախողովակի ներքին մակերեսների երկշերտ ներկում հակակոռոզիոն յուղաներկով | մ2 | 121.6 | 0.214 | 0.0003 |  | 14: 0.40249; 15: 0.7828; 16: 95.1888; 17: 46.2464; 5: 1.0395; 6: 126.4047
[5 empty] | 0.40157 | 0.00091376 |  | յուղաներկ | կգ | 0.246 | 29.9136 | 1.25 | 0.35439 | 0.38032 |  |  |  | 0 | 0
[8 empty] | օլիֆ | կգ | 0.027 | 3.2832 | 0.833 | 0.025921 |  |  |  |  | 0 | 0
6 | 13-103 13-104 | Կիսախողովակի արտաքին մակերեսների հակակոռոզիոն մեկուսացում բիտումային մածիկով | մ2 | 121.6 | 0.0484 | 0.0072 |  | 14: 0.11275; 15: 0.18862; 16: 22.9357; 17: 9.2249; 5: 0.25047; 6: 30.4571
[5 empty] | 0.090823 | 0.02193 |  | բիտում | կգ | 0.1 | 12.16 | 0.268 | 0.030887 | 0.075862 |  |  |  | 0 | 0
[8 empty] | լուծիչ | կգ | 0.036 | 4.3776 | 1.084 | 0.044975 |  |  |  |  | 0 | 0
Հատված - 2 | [7 empty] | 5: 0; 6: 0
Շինարարական և հողային աշխատանքներ | [7 empty] | 5: 0; 6: 0
1 | 1-961 | Գոյություն ունեցող առվի հունի մշակում III կարգի գրունտներում, ձեռքով կողալիցքով | մ3 | 1.9 | 1.1 |  |  | 14: 2.0642; 15: 2.0642; 16: 3.9219; 5: 2.7411; 6: 5.208
[5 empty] | 2.0642 |  |  | 5: 0; 6: 0
2 | E6-5 | Կիսախողովակների բետոնե գլխադիրների իրականացում B15F150 դասի բետոնով | մ3 | 1.4 | 3.63 | 0.59 |  | 14: 8.6088; 15: 55.3846; 16: 77.5384; 17: 65.4861; 5: 73.5472; 6: 102.9661
[5 empty] | 6.8117 | 1.7971 |  | բետոն B15 | մ3 | 1.015 | 1.421 | 32.178 | 37.6415 | 46.7758 |  |  |  | 0 | 0
[8 empty] | վահան | մ2 | 1.6 | 2.24 | 3.5 | 6.454 |  |  |  |  | 0 | 0
[8 empty] | տախտակ | մ3 | 0.0183 | 0.02562 | 127.08 | 2.6802 |  |  |  |  | 0 | 0
3 | 1-968 | Խրամուղու ետլիցք ձեռքով | մ3 | 1.9 | 0.46 |  |  | 14: 0.86319; 15: 0.86319; 16: 1.6401; 5: 1.1463; 6: 2.1779
[5 empty] | 0.86319 | 0 |  | 5: 0; 6: 0
Տեխնոլոգիական աշխատանքներ | [7 empty] | 5: 0; 6: 0
1 | Շուկա | Պողպատե DN426x5 (St) էլ. եռակցվող խողովակների ձեռքբերում | մ | 15 |  |  |  | 14: 0; 15: 43.075; 16: 646.1255; 17: 646.1255; 5: 57.2009; 6: 858.0141
[8 empty] | Ø426x5մմ պողպ. խողովակ | մ | 1 | 15 | 37.3752 | 43.075 | 43.075 |  |  |  | 0 | 0
2 | Շուկա | Պողպատե DN219x6 (St) էլ. եռակցվող խողովակների ձեռքբերում | մ | 9 |  |  |  | 14: 0; 15: 20.0731; 16: 180.6583; 17: 180.6583; 5: 26.6559; 6: 239.9029
[8 empty] | Ø325x5մմ պողպ. խողովակ | մ | 1 | 9 | 17.417 | 20.0731 | 20.0731 |  |  |  | 0 | 0
2 | 22-71 к=0.6, ВСН 452-84 | Պողպատե DN426x5 (St) էլ. եռակցվող խողովակների առանցքով երկկողմանի երկայնական կտրում, կիսախողովակների պատրաստման համար, շուրթերի մշակումով | մ | 30 | 2.442 | 1.848 |  | 14: 10.2112; 15: 14.0119; 16: 420.3565; 17: 114.0198; 5: 18.6069; 6: 558.207
[5 empty] | 4.5824 | 5.6288 |  | թթվածին | մ3 | 0.138 | 4.14 | 0.458 | 0.072843 | 3.8007 |  |  |  | 0 | 0
[8 empty] | գազ պրոպան-բութան | լ | 17.39 | 521.7 | 0.186 | 3.7278 |  |  |  |  | 0 | 0
3 | 22-73 գ-0.5 | Պողպատե DN426x5 (St) էլ. եռակցվող կիսախողովակների մոնտաժում,տեղափոխելով ձեռքով միջինը 50մ | մ | 30 | 0.23 | 0.19 |  | 14: 1.0103; 15: 1.0103; 16: 30.3094; 17: 0; 5: 1.3416; 6: 40.249
[5 empty] | 0.4316 | 0.57872 |  | 14: 0; 5: 0; 6: 0
4 | 13-121 գ-2 | Կիսախողովակների ներքին մակերևույթների նախաներկում ГФ -021 2 շերտով | մ2 | 41.3 | 0.041 | 0.004 |  | 14: 0.08912; 15: 0.1719; 16: 7.0994; 17: 3.4188; 5: 0.22827; 6: 9.4276
[5 empty] | 0.076937 | 0.012184 |  | լուծիչ | կգ | 0.03 | 1.239 | 1.084 | 0.037479 | 0.082779 |  |  |  | 0 | 0
[8 empty] | նախաներկ ГФ - 021 | կգ | 0.172 | 7.1036 | 0.22852 | 0.045299 |  |  |  |  | 0 | 0
5 | 15-613 | Կիսախողովակի ներքին մակերեսների երկշերտ ներկում հակակոռոզիոն յուղաներկով | մ2 | 41.3 | 0.214 | 0.0003 |  | 14: 0.40249; 15: 0.7828; 16: 32.3297; 17: 15.707; 5: 1.0395; 6: 42.9319
[5 empty] | 0.40157 | 0.00091376 |  | յուղաներկ | կգ | 0.246 | 10.1598 | 1.25 | 0.35439 | 0.38032 |  |  |  | 0 | 0
[8 empty] | օլիֆ | կգ | 0.027 | 1.1151 | 0.833 | 0.025921 |  |  |  |  | 0 | 0
6 | 13-103 13-104 | Կիսախողովակի արտաքին մակերեսների հակակոռոզիոն մեկուսացում բիտումային մածիկով | մ2 | 0.6 | 0.0484 | 0.0072 |  | 14: 0.11275; 15: 0.18862; 16: 0.11317; 17: 0.045517; 5: 0.25047; 6: 0.15028
[5 empty] | 0.090823 | 0.02193 |  | բիտում | կգ | 0.1 | 0.06 | 0.268 | 0.030887 | 0.075862 |  |  |  | 0 | 0
[8 empty] | լուծիչ | կգ | 0.036 | 0.0216 | 1.084 | 0.044975 |  |  |  |  | 0 | 0 | 100%
|  | Ընդամենը | [5 empty] | 6: 12780.9084; 7: 100%
|  | Շահույթ | [5 empty] | 6: 0
|  | Ընդամենը | [5 empty] | 6: 12780.9084
|  | Սարքավորում | [5 empty] | 6: 1444
|  | Ընդամենը | [5 empty] | 6: 14224.9084
|  | ԱԱՀ | 20% |  |  |  |  | 6: 2844.9817
|  | Ընդամենը | [5 empty] | 6: 17069.8901
|  | Ընդամենը նախահաշվով | [5 empty] | 6: 17069.8901 | 156407.2811 | -139337.3909
Կազմեց`
[18 empty] | 0 | տեղադրման, տեղափոխման, պահեստավորման և այլ նյութերի արժեքը

## ծավալ (6)
Եղիգիս
Ծավալաթերթ-Նախահաշիվ | [18 empty] | №
Սնող գազատար
Հիմք |  | № | [8 empty] | Նախահաշվային արժեքը | #REF! |  |  | հազ. դրամ
Միջին աշխատավարձը |  |  | 203132 |  |  | դրամ |  | Նյութեր | - | 1.1525
Անցումային գործակիցները: |  |  |  | աշխատավարձի - |  |  | 1876.51 |  | մեքենաների շահագործման - |  |  |  | 3045.88
[17 empty] | 43.5283 | 1.3279
Հ/Հ | Շիֆր, նորմատիվի համար | Աշխատանքների անվանումը | Չափման միավորը | Քանակը | Աշխատավարձի միավորը ռուբ./հազար դրամ | Մեքեն.շահագործման միավորը ռուբ./հազար դրամ |  | Նյութեր անվանումը (հազար դրամ) | [5 empty] | Միավորի արժեքը հազար դրամ | Միավորի ընդհանուր արժեքը հազար դրամ | Ընդհանուր արժեքը հազար դրամ | Նյութերի ընդհանուրի արժեքը հազար դրամ | Միավորի ընդհանուր արժեքը հազար դրամ | Ընդհանուր արժեքը հազար դրամ | Ընդհանուր արժեքը արտահայտված տոկոսով
[8 empty] | Նյութերի անվանումը | չափման միավորը | Քանակը միավորի համար | Նյութերի ընդհանուր ծախսը | Միավորի արժեքը հազար դրամ | Նյութերի միավորի արժեքը (Գ)
1 | 2 | 2 | 3 | 4 | 6 | 7 |  | 8 | 9 | 10 | 11 | 12 | 13 | 14 | 15 | 16 | 17 | 5 | 6 | 7
ԱՐՏԱԲՈՒՅՆՔ ԲՆԱԿԱՎԱՅՐ | [7 empty] | 5: 0; 6: 0
Հատված -1 | [7 empty] | 5: 0; 6: 0
Շինարարական և հողային աշխատանքներ | [7 empty] | 5: 0; 6: 0
1 | 1-961 | Գոյություն ունեցող առվի հունի մշակում III կարգի գրունտներում, ձեռքով կողալիցքով | մ3 | 6 | 1.1 |  |  | 14: 2.0642; 15: 2.0642; 16: 12.385; 5: 2.7411; 6: 16.4465
[5 empty] | 2.0642 |  |  | 5: 0; 6: 0
2 | E6-5 | Կիսախողովակների բետոնե գլխադիրների իրականացում B15F150 դասի բետոնով | մ3 | 0.9 | 3.63 | 0.59 |  | 14: 8.6088; 15: 55.3846; 16: 49.8461; 17: 42.0982; 5: 73.5472; 6: 66.1925
[5 empty] | 6.8117 | 1.7971 |  | բետոն B15 | մ3 | 1.015 | 0.9135 | 32.178 | 37.6415 | 46.7758 |  |  |  | 0 | 0
[8 empty] | վահան | մ2 | 1.6 | 1.44 | 3.5 | 6.454 |  |  |  |  | 0 | 0
[8 empty] | տախտակ | մ3 | 0.0183 | 0.01647 | 127.08 | 2.6802 |  |  |  |  | 0 | 0
3 | 1-968 | Խրամուղու ետլիցք ձեռքով | մ3 | 6 | 0.46 |  |  | 14: 0.86319; 15: 0.86319; 16: 5.1792; 5: 1.1463; 6: 6.8776
[5 empty] | 0.86319 | 0 |  | 5: 0; 6: 0
Տեխնոլոգիական աշխատանքներ | [7 empty] | 5: 0; 6: 0
1 | Շուկա | Պողպատե DN530x5 (St) էլ. եռակցվող խողովակների ձեռքբերում | մ | 75 |  |  |  | 14: 0; 15: 60.2873; 16: 4521.5509; 17: 4521.5509; 5: 80.0578; 6: 6004.3355
[8 empty] | Ø530x5մմ պողպ. խողովակ | մ | 1 | 75 | 52.3099 | 60.2873 | 60.2873 |  |  |  | 0 | 0
2 | 22-71 к=0.6, ВСН 452-84 | Պողպատե DN530x5 (St) էլ. եռակցվող խողովակների առանցքով երկկողմանի երկայնական կտրում, կիսախողովակների պատրաստման համար, շուրթերի մշակումով | մ | 150 | 2.442 | 1.848 |  | 14: 10.2112; 15: 14.0119; 16: 2101.7826; 17: 570.099; 5: 18.6069; 6: 2791.0352
[5 empty] | 4.5824 | 5.6288 |  | թթվածին | մ3 | 0.138 | 20.7 | 0.458 | 0.072843 | 3.8007 |  |  |  | 0 | 0
[8 empty] | գազ պրոպան-բութան | լ | 17.39 | 2608.5 | 0.186 | 3.7278 |  |  |  |  | 0 | 0
3 | 22-74 գ-0.5 | Պողպատե DN530x5 (St) էլ. եռակցվող կիսախողովակների մոնտաժում, տեղափոխելով ձեռքով միջինը 50մ | մ | 150 | 0.3 | 0.24 |  | 14: 1.294; 15: 1.294; 16: 194.0946; 17: 0; 5: 1.7183; 6: 257.7455
[5 empty] | 0.56295 | 0.73101 |  | 14: 0; 5: 0; 6: 0
4 | 22-400 | Պողպատե DN530x5 (St) կիսախողովակների վրա Ø150 անցքի բացում, շուրթերի մշակումով, DN159x4 (St), L=0.3մ կարճախողովակների եռակցում կիսախողովակներին | հատ | 2 | 1.74 | 0.5 |  | 14: 4.7881; 15: 8.8499; 16: 17.6999; 17: 8.1238; 5: 11.7522; 6: 23.5044
[5 empty] | 3.2651 | 1.5229 |  | Ø159x4մմ պողպ. խողովակ | մ | 0.4 | 0.8 | 8.811 | 4.0619 | 4.0619 |  |  |  | 0 | 0
5 | 13-121 գ-2 | Կիսախողովակների ներքին մակերևույթների նախաներկում ГФ -021 2 շերտով | մ2 | 126 | 0.041 | 0.004 |  | 14: 0.08912; 15: 0.1719; 16: 21.6593; 17: 10.4301; 5: 0.22827; 6: 28.7622
[5 empty] | 0.076937 | 0.012184 |  | լուծիչ | կգ | 0.03 | 3.78 | 1.084 | 0.037479 | 0.082779 |  |  |  | 0 | 0
[8 empty] | նախաներկ ГФ - 021 | կգ | 0.172 | 21.672 | 0.22852 | 0.045299 |  |  |  |  | 0 | 0
6 | 15-613 | Կիսախողովակի ներքին մակերեսների երկշերտ ներկում հակակոռոզիոն յուղաներկով | մ2 | 126 | 0.214 | 0.0003 |  | 14: 0.40249; 15: 0.7828; 16: 98.6331; 17: 47.9198; 5: 1.0395; 6: 130.9786
[5 empty] | 0.40157 | 0.00091376 |  | յուղաներկ | կգ | 0.246 | 30.996 | 1.25 | 0.35439 | 0.38032 |  |  |  | 0 | 0
[8 empty] | օլիֆ | կգ | 0.027 | 3.402 | 0.833 | 0.025921 |  |  |  |  | 0 | 0
7 | 13-103 13-104 | Կիսախողովակի արտաքին մակերեսների հակակոռոզիոն մեկուսացում բիտումային մածիկով | մ2 | 126 | 0.0484 | 0.0072 |  | 14: 0.11275; 15: 0.18862; 16: 23.7656; 17: 9.5587; 5: 0.25047; 6: 31.5592
[5 empty] | 0.090823 | 0.02193 |  | բիտում | կգ | 0.1 | 12.6 | 0.268 | 0.030887 | 0.075862 |  |  |  | 0 | 0
[8 empty] | լուծիչ | կգ | 0.036 | 4.536 | 1.084 | 0.044975 |  |  |  |  | 0 | 0
Հատված -2 | [7 empty] | 5: 0; 6: 0
Տեխնոլոգիական աշխատանքներ | [7 empty] | 5: 0; 6: 0
1 | Շուկա | Պողպատե (St) թիթեղների ձեռքբերում 6մմ հաստությամբ 0.2x100մ երկարությամբ և տեղափոխում ձեռքով 200մ | կգ | 936 |  |  |  | 14: 0; 15: 0.80445; 16: 752.9625; 17: 752.9625; 5: 1.0683; 6: 999.887
[8 empty] | թիթեղ δ=5մմ | կգ | 1 | 936 | 0.698 | 0.80445 | 0.80445 |  |  |  | 0 | 0
2 | 22-93 գ-11 կիրառ. | Պողպատե (St) թիթեղների էլ. եռակցում գործող պողպատե կիսախողովակների երկու կողմերու | մ | 50 | 4.84 | 4.29 |  | 14: 22.1491; 15: 23.0967; 16: 1154.8368; 17: 47.3801; 5: 30.671; 6: 1533.5507
[5 empty] | 9.0823 | 13.0668 |  | Էլեկտրոդ | կգ | 0.9197 | 45.985 | 0.894 | 0.9476 | 0.9476 |  |  |  | 0 | 0
Հատված -3 | [7 empty] | 5: 0; 6: 0
Հողային աշխատանքներ | [7 empty] | 5: 0; 6: 0
1 | 1-1595 | Խրամուղու քանդում V կարգի գրունտներում էքսկավատորով բարձումով ավտոինքնաթափ | մ3 | 19.1 | 0.0175 | 0.37502 |  | 14: 1.1751; 15: 1.1751; 16: 22.4445; 17: 0; 5: 1.5605; 6: 29.8049
[5 empty] | 0.032839 | 1.1423 |  | 5: 0; 6: 0
2 | Գ III | Տեղափոխում 1 կմ | տն | 38.2 |  | 0.27 |  | 14: 0.82239; 15: 0.82239; 16: 31.4152; 5: 1.0921; 6: 41.7174
[6 empty] | 0.82239 |  | 5: 0; 6: 0
3 | 1-1553 | Խրամուղու մշակում V կարգի գրունտներում, կողալիցքով | մ3 | 6.3 | 0.0143 | 0.3027 |  | 14: 0.94882; 15: 0.94882; 16: 5.9776; 5: 1.26; 6: 7.9378
[5 empty] | 0.026834 | 0.92199 |  | 5: 0; 6: 0
4 | 1-1552 | Խրամուղու մշակում IV կարգի գրունտներում, կողալիցքով | մ3 | 162.4 | 0.0106 | 0.2244 |  | 14: 0.70339; 15: 0.70339; 16: 114.23; 5: 0.93405; 6: 151.6902
[5 empty] | 0.019891 | 0.6835 |  | 5: 0; 6: 0
5 | 1-962 | Խրամուղու քանդում IV կարգի գրունտներում ձեռքով, հատակի հարթեցմամբ | մ3 | 5.1 | 1.94 | 0 |  | 14: 3.6404; 15: 3.6404; 16: 18.5662; 5: 4.8343; 6: 24.6547
[5 empty] | 3.6404 | 0 |  | 5: 0; 6: 0
6 | 23-1 | Փափուկ գրունտից նախապատրաստական շերտի իրականացում h=10սմ հաստությամբ | մ3 | 10.1 | 0.89 |  |  | 14: 1.6701; 15: 1.6701; 16: 16.8679; 17: 0; 5: 2.2178; 6: 22.3996
[5 empty] | 1.6701 |  |  | 14: 0; 5: 0; 6: 0
7 | 1-1635 | Խրամուղու տլիցք, կողալիցքի մշակված գրունտներից | մ3 | 162.4 |  | 0.025 |  | 14: 0.076147; 15: 0.076147; 16: 12.3663; 5: 0.10112; 6: 16.4216
[6 empty] | 0.076147 |  | 5: 0; 6: 0
8 | 1-1185 | Գրունտի տոփանում պնևմատիկ տոփանիչով | մ3 | 162.4 | 0.074 | 0.042 |  | 14: 0.26679; 15: 0.26679; 16: 43.3265; 5: 0.35428; 6: 57.5348
[5 empty] | 0.13886 | 0.12793 |  | 5: 0; 6: 0
Տեխնոլոգիական աշխատանքներ | [7 empty] | 5: 0; 6: 0
1 | 22-92 | Պողպատե DN273x5 (St) էլ. եռակցվող խողովակների մոնտաժում խրամուղում փորձարկումով | մ | 180 | 0.39 | 0.35 |  | 14: 1.7979; 15: 25.49; 16: 4588.2033; 17: 4264.5819; 5: 33.8491; 6: 6092.8457
[5 empty] | 0.73184 | 1.0661 |  | խողովակ Ø273x5մմ | մ | 1 | 180 | 20.5571 | 23.6921 | 23.6921 |  |  |  | 0 | 0
2 | 22-362 | Ձևավոր մասերի տեղադրում | կգ | 123 | 0.19 | 0.162 |  | 14: 0.84997; 15: 2.233; 16: 274.6557; 17: 170.1095; 5: 2.9652; 6: 364.7255
[5 empty] | 0.35654 | 0.49343 |  | Ձևավոր մասեր | կգ | 1 | 123 | 1.2 | 1.383 | 1.383 |  |  |  | 0 | 0
3 | 22-169 | Ստորգետնյա պողպատե խողովակների և ձևավոր մասերի հակակոռոզիոն մեկուսացում բիտումա-պոլիմերային շերտով | մ | 180 | 0.21 | 0.31 |  | 14: 1.3383; 15: 8.237; 16: 1482.658; 17: 1241.7658; 5: 10.9382; 6: 1968.8767
[5 empty] | 0.39407 | 0.94422 |  | բիտումա-պոլիմերային մածիկ | կգ | 8.29 | 1492.2 | 0.65 | 6.2103 | 6.8987 |  |  |  | 0 | 0
[8 empty] | ապակեգործվածք | մ2 | 2.1 | 378 | 0.0884 | 0.21395 |  |  |  |  | 0 | 0
[8 empty] | փաթթոցային թուղթ | մ2 | 1.79 | 322.2 | 0.23 | 0.47449 |  |  |  |  | 0 | 0
4 | 13-121 գ-2 | Վերգետնյա մոնտաժվող խողովակների մակերևույթների նախաներկում ГФ -021 2 շերտով | մ2 | 0.3 | 0.041 | 0.004 |  | 14: 0.08912; 15: 0.1719; 16: 0.05157; 17: 0.024834; 5: 0.22827; 6: 0.068481
[5 empty] | 0.076937 | 0.012184 |  | լուծիչ | կգ | 0.03 | 0.009 | 1.084 | 0.037479 | 0.082779 |  |  |  | 0 | 0
[8 empty] | նախաներկ ГФ - 021 | կգ | 0.172 | 0.0516 | 0.22852 | 0.045299 |  |  |  |  | 0 | 0
5 | 15-613 | Վերգետնյա մոնտաժվող խողովակներիմակերեսների երկշերտ ներկում հակակոռոզիոն յուղաներկով | մ2 | 0.3 | 0.214 | 0.0003 |  | 14: 0.40249; 15: 0.7828; 16: 0.23484; 17: 0.11409; 5: 1.0395; 6: 0.31185
[5 empty] | 0.40157 | 0.00091376 |  | յուղաներկ | կգ | 0.246 | 0.0738 | 1.25 | 0.35439 | 0.38032 |  |  |  | 0 | 0
[8 empty] | օլիֆ | կգ | 0.027 | 0.0081 | 0.833 | 0.025921 |  |  |  |  | 0 | 0
6 | 22-92 գ=0.6 ВСН 452-84 կիրառ. | Գոյություն ունեցող Ø273x5 (St) էլ. եռակցվող խողովակների կտրում և շուրթերի մշակում | հատ | 2 | 2.574 | 2.31 |  | 14: 11.8661; 15: 14.9103; 16: 29.8206; 17: 6.0883; 5: 19.7999; 6: 39.5999
[5 empty] | 4.8301 | 7.036 |  | թթվածին | մ3 | 0.1173 | 0.2346 | 0.458 | 0.061916 | 3.0442 |  |  |  | 0 | 0
[8 empty] | գազ պրոպան-բութան | լ | 13.912 | 27.824 | 0.186 | 2.9823 |  |  |  |  | 0 | 0
7 | 22-92 կիրառ. | Պողպատե DN273x5 (St) խողովակի եռակցում գոյություն ունեցող Ø273 էլ. եռակցվող խողովակին | հատ | 2 | 4.29 | 3.85 |  | 14: 19.7769; 15: 20.2529; 16: 40.5058; 17: 0.95212; 5: 26.8946; 6: 53.7892
[5 empty] | 8.0502 | 11.7266 |  | Էլեկտրոդ | կգ | 0.46204 | 0.92408 | 0.894 | 0.47606 | 0.47606 |  |  |  | 0 | 0
8 | 22-92 գ=0.6 ВСН 452-84 կիրառ. | Անկյունների պատրաստման համար խողովակի թեք կտրում Ø273x5 (St) | հատ | 4 | 2.574 | 2.31 |  | 14: 11.8661; 15: 14.9103; 16: 59.6412; 17: 12.1767; 5: 19.7999; 6: 79.1997
[5 empty] | 4.8301 | 7.036 |  | թթվածին | մ3 | 0.1173 | 0.4692 | 0.458 | 0.061916 | 3.0442 |  |  |  | 0 | 0
[8 empty] | գազ պրոպան-բութան | լ | 13.912 | 55.648 | 0.186 | 2.9823 |  |  |  |  | 0 | 0
9 | 22-92 կիրառ. | Անկյունների պատրաստման համար խողովակների եռակցում DN273x5 (St) | հատ | 4 | 4.29 | 3.85 |  | 14: 19.7769; 15: 20.2529; 16: 81.0117; 17: 1.9042; 5: 26.8946; 6: 107.5784
[5 empty] | 8.0502 | 11.7266 |  | Էլեկտրոդ | կգ | 0.46204 | 1.8482 | 0.894 | 0.47606 | 0.47606 |  |  |  | 0 | 0
10 | Е22-341 | Խողովակի լվացում Dպ-250մմ | մ | 180 | 0.0211 |  |  | 14: 0.039594; 15: 0.039594; 16: 7.127; 17: 0; 5: 0.052579; 6: 9.4642
[5 empty] | 0.039594 | 0 |  | 14: 0; 5: 0; 6: 0; 7: 100%
|  | Ընդամենը | [5 empty] | 6: 20959.4956; 7: 100%
|  | Շահույթ | [5 empty] | 6: 0
|  | Ընդամենը | [5 empty] | 6: 20959.4956
|  | Սարքավորում | [5 empty] | 6: 1444
|  | Ընդամենը | [5 empty] | 6: 22403.4956
|  | ԱԱՀ | 20% |  |  |  |  | 6: 4480.6991
|  | Ընդամենը | [5 empty] | 6: 26884.1948
|  | Ընդամենը նախահաշվով | [5 empty] | 6: 26884.1948 | 156407.2811 | -129523.0863
Կազմեց`
[18 empty] | 0 | տեղադրման, տեղափոխման, պահեստավորման և այլ նյութերի արժեքը

## ծավալ (7)
Եղիգիս
Ծավալաթերթ-Նախահաշիվ | [18 empty] | №
Սնող գազատար
Հիմք |  | № | [8 empty] | Նախահաշվային արժեքը | #REF! |  |  | հազ. դրամ
Միջին աշխատավարձը |  |  | 203132 |  |  | դրամ |  | Նյութեր | - | 1.1525
Անցումային գործակիցները: |  |  |  | աշխատավարձի - |  |  | 1876.51 |  | մեքենաների շահագործման - |  |  |  | 3045.88
[17 empty] | 43.5283 | 1.3279
Հ/Հ | Շիֆր, նորմատիվի համար | Աշխատանքների անվանումը | Չափման միավորը | Քանակը | Աշխատավարձի միավորը ռուբ./հազար դրամ | Մեքեն.շահագործման միավորը ռուբ./հազար դրամ |  | Նյութեր անվանումը (հազար դրամ) | [5 empty] | Միավորի արժեքը հազար դրամ | Միավորի ընդհանուր արժեքը հազար դրամ | Ընդհանուր արժեքը հազար դրամ | Նյութերի ընդհանուրի արժեքը հազար դրամ | Միավորի ընդհանուր արժեքը հազար դրամ | Ընդհանուր արժեքը հազար դրամ | Ընդհանուր արժեքը արտահայտված տոկոսով
[8 empty] | Նյութերի անվանումը | չափման միավորը | Քանակը միավորի համար | Նյութերի ընդհանուր ծախսը | Միավորի արժեքը հազար դրամ | Նյութերի միավորի արժեքը (Գ)
1 | 2 | 2 | 3 | 4 | 6 | 7 |  | 8 | 9 | 10 | 11 | 12 | 13 | 14 | 15 | 16 | 17 | 5 | 6 | 7
ՍԱԼԼԻ ԲՆԱԿԱՎԱՅՐ | [7 empty] | 5: 0; 6: 0
Հատված 1 | [7 empty] | 5: 0; 6: 0
Հողային աշխատանքներ | [7 empty] | 5: 0; 6: 0
1 | УПСС Т-3.1 | Հողաբուսական շերտի մշակում 0.3մ խորությամբ և 3մ լայնությամբ, պահեստավորելով տարածքում և վերականգնում | մ3 | 54 |  | 0.23 |  | 14: 0.70055; 15: 0.70055; 16: 37.8298; 5: 0.93029; 6: 50.2356
[5 empty] | 0 | 0.70055 |  | 5: 0; 6: 0
2 | 1-1595 | Խրամուղու քանդում V կարգի գրունտներում էքսկավատորով բարձումով ավտոինքնաթափ | մ3 | 21.5 | 0.0175 | 0.37502 |  | 14: 1.1751; 15: 1.1751; 16: 25.2648; 17: 0; 5: 1.5605; 6: 33.55
[5 empty] | 0.032839 | 1.1423 |  | 5: 0; 6: 0
3 | Գ III | Տեղափոխում 1 կմ | տն | 43 |  | 0.27 |  | 14: 0.82239; 15: 0.82239; 16: 35.3627; 5: 1.0921; 6: 46.9594
[6 empty] | 0.82239 |  | 5: 0; 6: 0
4 | 1-1553 | Խրամուղու մշակում V կարգի գրունտներում, կողալիցքով | մ3 | 7.3 | 0.0143 | 0.3027 |  | 14: 0.94882; 15: 0.94882; 16: 6.9264; 5: 1.26; 6: 9.1978
[5 empty] | 0.026834 | 0.92199 |  | 5: 0; 6: 0
5 | 1-1552 | Խրամուղու մշակում IV կարգի գրունտներում, կողալիցքով | մ3 | 172.9 | 0.0106 | 0.2244 |  | 14: 0.70339; 15: 0.70339; 16: 121.6155; 5: 0.93405; 6: 161.4978
[5 empty] | 0.019891 | 0.6835 |  | 5: 0; 6: 0
6 | 1-962 | Խրամուղու քանդում IV կարգի գրունտներում ձեռքով, հատակի հարթեցմամբ | մ3 | 7.1 | 1.94 | 0 |  | 14: 3.6404; 15: 3.6404; 16: 25.847; 5: 4.8343; 6: 34.3233
[5 empty] | 3.6404 | 0 |  | 5: 0; 6: 0
7 | 23-1 | Փափուկ գրունտից նախապատրաստական շերտի իրականացում h=10սմ հաստությամբ | մ3 | 10.1 | 0.89 |  |  | 14: 1.6701; 15: 1.6701; 16: 16.8679; 17: 0; 5: 2.2178; 6: 22.3996
[5 empty] | 1.6701 |  |  | 14: 0; 5: 0; 6: 0
8 | 1-1635 | Խրամուղու տլիցք, կողալիցքի մշակված գրունտներից | մ3 | 170.1 |  | 0.025 |  | 14: 0.076147; 15: 0.076147; 16: 12.9526; 5: 0.10112; 6: 17.2002
[6 empty] | 0.076147 |  | 5: 0; 6: 0
9 | 1-1185 | Գրունտի տոփանում պնևմատիկ տոփանիչով | մ3 | 170.1 | 0.074 | 0.042 |  | 14: 0.26679; 15: 0.26679; 16: 45.3808; 5: 0.35428; 6: 60.2628
[5 empty] | 0.13886 | 0.12793 |  | 5: 0; 6: 0
Տեխնոլոգիական աշխատանքներ | [7 empty] | 5: 0; 6: 0
1 | 22-93 | Պողպատե DN325x5 (St) էլ. եռակցվող խողովակների մոնտաժում խրամուղում փորձարկումով | մ | 345 | 0.44 | 0.39 |  | 14: 2.0136; 15: 34.7576; 16: 11991.356; 17: 11296.6786; 5: 46.1558; 6: 15923.7675
[5 empty] | 0.82566 | 1.1879 |  | Ø325x5մմ պողպ. խողովակ | մ | 1 | 345 | 28.4112 | 32.744 | 32.744 |  |  |  | 0 | 0
2 | 22-86 | Պողպատե DN57x4 (St) էլ. եռակցվող խողովակների մոնտաժում փորձարկումով | մ | 3 | 0.25 | 0.16 |  | 14: 0.95647; 15: 4.558; 16: 13.6741; 17: 10.8047; 5: 6.0528; 6: 18.1584
[5 empty] | 0.46913 | 0.48734 |  | խողովակ Ø57x4.0մմ | մ | 1 | 3 | 3.125 | 3.6016 | 3.6016 |  |  |  | 0 | 0
3 | 22-429 | Պողպատե էլ. Եռակցվող կցաշուրթերի մոնտաժում DN50 PN=1,6ՄՊա | հատ | 4 | 0.22 | 0.23 |  | 14: 1.1134; 15: 4.6669; 16: 18.6677; 17: 14.2142; 5: 6.1974; 6: 24.7896
[5 empty] | 0.41283 | 0.70055 |  | պողպատե կցաշուրթ | հատ | 1 | 4 | 3.0833 | 3.5536 | 3.5536 |  |  |  | 0 | 0
4 | 22-383 | Սեպավոր փականների մոնտաժում DN50 PN=1,6ՄՊա | հատ | 2 | 0.79 | 0.06 |  | 14: 1.6652; 15: 50.1664; 16: 100.3327; 17: 97.0023; 5: 66.6178; 6: 133.2356
[5 empty] | 1.4824 | 0.18275 |  | Սեպավոր փական 50մմ | հատ | 1 | 2 | 42.0833 | 48.5012 | 48.5012 |  |  |  | 0 | 0
5 | 22-362 | Ձևավոր մասերի տեղադրում | կգ | 45 | 0.19 | 0.162 |  | 14: 0.84997; 15: 2.233; 16: 100.4838; 17: 62.2352; 5: 2.9652; 6: 133.4362
[5 empty] | 0.35654 | 0.49343 |  | Ձևավոր մասեր | կգ | 1 | 45 | 1.2 | 1.383 | 1.383 |  |  |  | 0 | 0
6 | 22-170 | Ստորգետնյա պողպատե խողովակների և ձևավոր մասերի հակակոռոզիոն մեկուսացում բիտումա-պոլիմերային շերտով Dպ300մմ | մ | 345 | 0.24 | 0.34 |  | 14: 1.486; 15: 11.4173; 16: 3938.9724; 17: 3426.3157; 5: 15.1615; 6: 5230.7079
[5 empty] | 0.45036 | 1.0356 |  | բիտումա-պոլիմերային մածիկ | կգ | 9.88 | 3408.6 | 0.8 | 9.1094 | 9.9313 |  |  |  | 0 | 0
[8 empty] | ապակեգործվածք | մ2 | 2.5 | 862.5 | 0.0884 | 0.2547 |  |  |  |  | 0 | 0
[8 empty] | փաթթոցային թուղթ | մ2 | 2.14 | 738.3 | 0.23 | 0.56726 |  |  |  |  | 0 | 0
7 | 22-163 | Ստորգետնյա պողպատե խողովակների և ձևավոր մասերի հակակոռոզիոն մեկուսացում բիտումա-պոլիմերային շերտով Dպ50մմ | մ | 3 | 0.13 | 0.1 |  | 14: 0.54853; 15: 2.2855; 16: 6.8565; 17: 5.2109; 5: 3.035; 6: 9.1049
[5 empty] | 0.24395 | 0.30459 |  | բիտումա-պոլիմերային մածիկ | կգ | 1.73 | 5.19 | 0.8 | 1.5951 | 1.737 |  |  |  | 0 | 0
[8 empty] | ապակեգործվածք | մ2 | 0.43 | 1.29 | 0.0884 | 0.043809 |  |  |  |  | 0 | 0
[8 empty] | փաթթոցային թուղթ | մ2 | 0.37 | 1.11 | 0.23 | 0.098078 |  |  |  |  | 0 | 0
8 | 13-121 գ-2 | Վերգետնյա մոնտաժվող խողովակների մակերևույթների նախաներկում ГФ -021 2 շերտով | մ2 | 0.3 | 0.041 | 0.004 |  | 14: 0.08912; 15: 0.1719; 16: 0.05157; 17: 0.024834; 5: 0.22827; 6: 0.068481
[5 empty] | 0.076937 | 0.012184 |  | լուծիչ | կգ | 0.03 | 0.009 | 1.084 | 0.037479 | 0.082779 |  |  |  | 0 | 0
[8 empty] | նախաներկ ГФ - 021 | կգ | 0.172 | 0.0516 | 0.22852 | 0.045299 |  |  |  |  | 0 | 0
9 | 15-613 | Վերգետնյա մոնտաժվող խողովակներիմակերեսների երկշերտ ներկում հակակոռոզիոն յուղաներկով | մ2 | 0.3 | 0.214 | 0.0003 |  | 14: 0.40249; 15: 0.7828; 16: 0.23484; 17: 0.11409; 5: 1.0395; 6: 0.31185
[5 empty] | 0.40157 | 0.00091376 |  | յուղաներկ | կգ | 0.246 | 0.0738 | 1.25 | 0.35439 | 0.38032 |  |  |  | 0 | 0
[8 empty] | օլիֆ | կգ | 0.027 | 0.0081 | 0.833 | 0.025921 |  |  |  |  | 0 | 0
10 | 22-93 գ=0.6 ВСН 452-84 կիրառ. | Գոյություն ունեցող Ø325x5 (St) էլ. եռակցվող խողովակների կտրում և շուրթերի մշակում | հատ | 2 | 2.904 | 2.574 |  | 14: 13.2895; 15: 17.0901; 16: 34.1803; 17: 7.6013; 5: 22.6946; 6: 45.3893
[5 empty] | 5.4494 | 7.8401 |  | թթվածին | մ3 | 0.138 | 0.276 | 0.458 | 0.072843 | 3.8007 |  |  |  | 0 | 0
[8 empty] | գազ պրոպան-բութան | լ | 17.39 | 34.78 | 0.186 | 3.7278 |  |  |  |  | 0 | 0
11 | 22-93 կիրառ. | Պողպատե DN325x5 (St) խողովակի եռակցում գոյություն ունեցող Ø325x5(St) էլ. եռակցվող խողովակին | հատ | 2 | 4.84 | 4.29 |  | 14: 22.1491; 15: 23.0967; 16: 46.1935; 17: 1.8952; 5: 30.671; 6: 61.342
[5 empty] | 9.0823 | 13.0668 |  | Էլեկտրոդ | կգ | 0.9197 | 1.8394 | 0.894 | 0.9476 | 0.9476 |  |  |  | 0 | 0
12 | 22-397 | Պողպատե DN57x4 (St), խողովակների եռակցում DN325x5 (St) խողովակին, խողովակների վրա Ø50 անցքի բացումով, շուրթերի մշակումով | հատ | 2 | 0.77 | 0.26 |  | 14: 2.2368; 15: 3.6775; 16: 7.3549; 17: 2.8813; 5: 4.8834; 6: 9.7669
[5 empty] | 1.4449 | 0.79193 |  | խողովակ Ø57x4.0մմ | մ | 0.4 | 0.8 | 3.125 | 1.4406 | 1.4406 |  |  |  | 0 | 0
13 | 22-93 գ=0.6 ВСН 452-84 կիրառ. | Անկյունների պատրաստման համար խողովակի թեք կտրում DN325x5 | հատ | 8 | 2.904 | 2.574 |  | 14: 13.2895; 15: 17.0901; 16: 136.7211; 17: 30.4053; 5: 22.6946; 6: 181.5571
[5 empty] | 5.4494 | 7.8401 |  | թթվածին | մ3 | 0.138 | 1.104 | 0.458 | 0.072843 | 3.8007 |  |  |  | 0 | 0
[8 empty] | գազ պրոպան-բութան | լ | 17.39 | 139.12 | 0.186 | 3.7278 |  |  |  |  | 0 | 0
14 | 22-93 կիրառ. | Անկյունների պատրաստման համար խողովակների եռակցում DN325x5 | հատ | 8 | 4.84 | 4.29 |  | 14: 22.1491; 15: 23.0967; 16: 184.7739; 17: 7.5808; 5: 30.671; 6: 245.3681
[5 empty] | 9.0823 | 13.0668 |  | Էլեկտրոդ | կգ | 0.9197 | 7.3576 | 0.894 | 0.9476 | 0.9476 |  |  |  | 0 | 0
15 | Е22-342 | Խողովակի լվացում Dպ-300մմ | մ | 345 | 0.0211 |  |  | 14: 0.039594; 15: 0.039594; 16: 13.6601; 17: 0; 5: 0.052579; 6: 18.1397
[5 empty] | 0.039594 | 0 |  | 14: 0; 5: 0; 6: 0
Հատված 2 | [7 empty] | 5: 0; 6: 0
1 | 1-940 | Գետի հունում փոսորակի մշակում Vp կարգի գրունտներում, կողալիցքով ձեռքով | մ3 | 4.5 | 4.74 | 0 |  | 14: 8.8947; 15: 8.8947; 16: 40.026; 5: 11.8115; 6: 53.152
[5 empty] | 8.8947 | 0 |  | 5: 0; 6: 0
2 | 8-11 | Հիմքերի տակ խճի նախապատրաստական շերտի պատրաստում | մ3 | 3.2 | 0.45 | 0.37 |  | 14: 1.9714; 15: 8.4605; 16: 27.0735; 17: 20.765; 5: 11.235; 6: 35.9519
[5 empty] | 0.84443 | 1.127 |  | խիճ | մ3 | 1.15 | 3.68 | 4.896 | 6.4891 | 6.4891 |  |  |  | 0 | 0
3 | E6-127 | Գետի հատվածում 7x0.4x0.7մմ չափերով հենապատի իրականացում B15F150 դասի բետոնով | Ù3 | 3.9 | 4.98 | 0.76 |  | 14: 11.6599; 15: 73.3271; 16: 285.9755; 17: 240.502; 5: 97.3737; 6: 379.7575
[5 empty] | 9.345 | 2.3149 |  | բետոն B-15 | Ù3 | 1.02 | 3.978 | 32.178 | 37.8269 | 61.6672 |  |  |  | 0 | 0
[8 empty] | վահան | մ2 | 2.64 | 10.296 | 3.5 | 10.6491 |  |  |  |  | 0 | 0
[8 empty] | տախտակներ | Ù3 | 0.06 | 0.234 | 127.08 | 8.7876 |  |  |  |  | 0 | 0
[8 empty] | հեղույս | կգ | 3.2 | 12.48 | 1.194 | 4.4035 |  |  |  |  | 0 | 0
4 | 1-970 | Ավելցուկային գրունտի փռում գետի շեպերին | մ3 | 4.5 | 0.664 |  |  | 14: 1.246; 15: 1.246; 16: 5.607; 5: 1.6546; 6: 7.4458
[5 empty] | 1.246 |  |  | 5: 0; 6: 0; 7: 100%
|  | Ընդամենը | [5 empty] | 6: 22947.077; 7: 100%
|  | Շահույթ | [5 empty] | 6: 0
|  | Ընդամենը | [5 empty] | 6: 22947.077
|  | Սարքավորում | [5 empty] | 6: 1444
|  | Ընդամենը | [5 empty] | 6: 24391.077
|  | ԱԱՀ | 20% |  |  |  |  | 6: 4878.2154
|  | Ընդամենը | [5 empty] | 6: 29269.2924
|  | Ընդամենը նախահաշվով | [5 empty] | 6: 29269.2924 | 156407.2811 | -127137.9887
Կազմեց`
[18 empty] | 0 | տեղադրման, տեղափոխման, պահեստավորման և այլ նյութերի արժեքը

## ծավալ рус. (hidden)
Եղիգիս
Объем-лист смета | [18 empty] | №
Սնող գազատար
Հիմք |  | № | [8 empty] | Նախահաշվային արժեքը | #REF! |  |  | հազ. դրամ
Միջին աշխատավարձը |  |  | 203132 |  |  | դրամ |  | Նյութեր | - | 1.1525
Անցումային գործակիցները: |  |  |  | աշխատավարձի - |  |  | 1876.51 |  | մեքենաների շահագործման - |  |  |  | 3045.88
[17 empty] | 43.5283 | 1.3279
№ п/п | Շիֆր, նորմատիվի համար | Наименование работ и затрат | Единица измерения | Количество | Աշխատավարձի միավորը ռուբ./հազար դրամ | Մեքեն.շահագործման միավորը ռուբ./հազար դրամ |  | Նյութեր անվանումը (հազար դրամ) | [5 empty] | Միավորի արժեքը հազար դրամ | Միավորի ընդհանուր արժեքը հազար դրամ | Ընդհանուր արժեքը հազար դրամ | Նյութերի ընդհանուրի արժեքը հազար դրամ | Общая стоимость единицы, тысяча драм | Общая стоимость единицы, тысяча драм | Общая стоимость процентами
[8 empty] | Նյութերի անվանումը | չափման միավորը | Քանակը միավորի համար | Նյութերի ընդհանուր ծախսը | Միավորի արժեքը հազար դրամ | Նյութերի միավորի արժեքը (Գ)
1 | 2 | 2 | 3 | 4 | 6 | 7 |  | 8 | 9 | 10 | 11 | 12 | 13 | 14 | 15 | 16 | 17 | 5 | 6 | 7
|  | Село Газанчи | [5 empty] | 5: 0; 6: 0
1 | 1-1551 | Разработка траншеи экскаватором в грунтах III кат. | м3 | 12 | 0.00813 | 0.17287 |  | 14: 0.5418; 15: 0.5418; 16: 6.5016; 5: 0.71947; 6: 8.6337
[5 empty] | 0.015256 | 0.52654 |  | 5: 0; 6: 0
2 | 1-1553 | Разработка траншеи экскаватором в грунтах IV кат. | м3 | 10 | 0.0143 | 0.3027 |  | 14: 0.94882; 15: 0.94882; 16: 9.4882; 5: 1.26; 6: 12.5998
[5 empty] | 0.026834 | 0.92199 |  | 5: 0; 6: 0
3 | 1-961 | Разработка траншеи вручную в грунтах III кат. | м3 | 1.4 | 1.1 |  |  | 14: 2.0642; 15: 2.0642; 16: 2.8898; 5: 2.7411; 6: 3.8375
[5 empty] | 2.0642 |  |  | 5: 0; 6: 0
4 | 1-940 | Разработка траншеи вручную в грунтах Vр | м3 | 1 | 4.74 | 0 |  | 14: 8.8947; 15: 8.8947; 16: 8.8947; 5: 11.8115; 6: 11.8115
[5 empty] | 8.8947 | 0 |  | 5: 0; 6: 0
5 | 1-969 | Խրամուղու ետլիցք ձեռքով | մ3 | 4 | 0.562 |  |  | 14: 1.0546; 15: 1.0546; 16: 4.2184; 5: 1.4004; 6: 5.6018
[5 empty] | 1.0546 | 0 |  | 5: 0; 6: 0
6 | 1-1551 | Обратная засыпка траншеи вручную | м3 | 20 | 0.00813 | 0.17287 |  | 14: 0.5418; 15: 0.5418; 16: 10.8359; 5: 0.71947; 6: 14.3895
[5 empty] | 0.015256 | 0.52654 |  | 5: 0; 6: 0
7 | Գ III | Привоз песка с расстояния 10км | тн | 14.56 |  | 0.75 |  | 14: 2.2844; 15: 2.2844; 16: 33.261; 5: 3.0336; 6: 44.1685
[6 empty] | 2.2844 |  | 5: 0; 6: 0
8 | 23-1 | Устройство мягкой подушки под трубопровод (песок без примеси) толщ. 0.1м и обсыпка толщ. 0.2м | м3 | 9.1 | 0.89 |  |  | 14: 1.6701; 15: 4.0263; 16: 36.6393; 17: 21.4414; 5: 5.3467; 6: 48.6547
[5 empty] | 1.6701 | 0 |  | ավազ | մ3 | 1.1 | 10.01 | 2 | 2.3562 | 2.3562 |  |  |  | 0 | 0
7 | 1-1593 | Погрузка лишнего грунта вручную в автосамосвалы | м3 | 9.3 | 0.00986 | 0.2108 |  | 14: 0.66057; 15: 0.66057; 16: 6.1433; 17: 0; 5: 0.8772; 6: 8.158
[5 empty] | 0.018502 | 0.64207 |  | 5: 0; 6: 0
8 | Գ III | Перевозка до 3 км | тн | 16.7 |  | 0.39 |  | 14: 1.1879; 15: 1.1879; 16: 19.8378; 5: 1.5774; 6: 26.3434
[6 empty] | 1.1879 |  | 5: 0; 6: 0
9 | 22-90 | Монтаж газопровода d-159x4.5мм с испытанием | пм | 23 | 0.31 | 0.2 |  | 14: 1.1909; 15: 12.558; 16: 288.8347; 17: 261.4442; 5: 16.6763; 6: 383.5544
[5 empty] | 0.58172 | 0.60918 |  | խողովակ Ø159x4.5մմ | մ | 1 | 23 | 9.863 | 11.3671 | 11.3671 |  |  |  | 0 | 0
10 | 22-240 | Антикоррозионная изоляция газопровода Ду 150мм армированной мастичной изоляцией (РАМ) | пм | 23 | 0.03 | 0.17 |  | 14: 0.57409; 15: 6.2755; 16: 144.3374; 17: 131.1333; 5: 8.3335; 6: 191.671
[5 empty] | 0.056295 | 0.5178 |  | Ժապ. Литкор НК-ГАЗ | կգ | 1.47 | 33.81 | 1.445 | 2.4481 | 5.7014 |  |  |  | 0 | 0
[8 empty] | Ժապավեն (РАМ) | կգ | 1.3645 | 31.3828 | 1.96 | 3.0822 |  |  |  |  | 0 | 0
[8 empty] | Մածիկ ТРАНСКОР-ГАЗ | կգ | 0.15 | 3.45 | 0.99 | 0.17115 |  |  |  |  | 0 | 0
8 | 22-92 | Монтаж футляра D-273x6мм в траншее | пм | 19 | 0.39 | 0.35 |  | 14: 1.7979; 15: 30.1184; 16: 572.2488; 17: 538.0887; 5: 39.9953; 6: 759.9104
[5 empty] | 0.73184 | 1.0661 |  | խողովակ Ø273x6մմ | մ | 1 | 19 | 24.573 | 28.3205 | 28.3205 |  |  |  | 0 | 0
9 | 22-242 | Антикоррозионная изоляция футляра Ду250мм армированной мастичной изоляцией (РАМ) | пм | 19 | 0.03 | 0.26 |  | 14: 0.84822; 15: 10.4441; 16: 198.4388; 17: 182.3226; 5: 13.8692; 6: 263.5143
[5 empty] | 0.056295 | 0.79193 |  | Ժապ. Литкор НК-ГАЗ | կգ | 2.4 | 45.6 | 1.445 | 3.9969 | 9.5959 |  |  |  | 0 | 0
[8 empty] | Ժապավեն (РАМ) | կգ | 2.3428 | 44.5128 | 1.96 | 5.2921 |  |  |  |  | 0 | 0
[8 empty] | Մածիկ ТРАНСКОР-ГАЗ | կգ | 0.269 | 5.111 | 0.99 | 0.30692 |  |  |  |  | 0 | 0
10 | 22-91 | Монтаж футляра D-219x6мм в траншее | пм | 3 | 0.33 | 0.31 |  | 14: 1.5635; 15: 21.6366; 16: 64.9099; 17: 60.2194; 5: 28.7321; 6: 86.1962
[5 empty] | 0.61925 | 0.94422 |  | խողովակ Ø219x6մմ | մ | 1 | 3 | 17.417 | 20.0731 | 20.0731 |  |  |  | 0 | 0
11 | 22-241 | Антикоррозионная изоляция футляра Ø219x6 мм армированной мастичной изоляцией (РАМ) | пм | 3 | 0.03 | 0.25 |  | 14: 0.81777; 15: 8.5168; 16: 25.5505; 17: 23.0973; 5: 11.3098; 6: 33.9295
[5 empty] | 0.056295 | 0.76147 |  | Ժապ. Литкор НК-ГАЗ | կգ | 1.93 | 5.79 | 1.445 | 3.2142 | 7.6991 |  |  |  | 0 | 0
[8 empty] | Ժապավեն (РАМ) | կգ | 1.8794 | 5.6381 | 1.96 | 4.2453 |  |  |  |  | 0 | 0
[8 empty] | Մածիկ ТРАНСКОР-ГАЗ | կգ | 0.21 | 0.63 | 0.99 | 0.23961 |  |  |  |  | 0 | 0
12 | 24-398 | Монтаж контрольной трубы d-32 мм | шт | 5 | 1.75 | 0.95 |  | 14: 6.1775; 15: 13.2537; 16: 66.2683; 17: 35.3809; 5: 17.6; 6: 88.0002
[5 empty] | 3.2839 | 2.8936 |  | խողովակ Ø32x3,0մմ | գմ | 5 | 25 | 1.166 | 6.7191 | 7.0762 |  |  |  | 0 | 0
[8 empty] | պոկովկա | կգ | 0.36 | 1.8 | 0.86067 | 0.35709 |  |  |  |  | 0 | 0
13 | 22-511 գ-0,25 կիրառ. | Заделка концов футляра газопровода битумом | шт | 3 | 1.18 | 0.5175 |  | 14: 3.7905; 15: 6.9677; 16: 20.903; 17: 9.5315; 5: 9.2526; 6: 27.7579
[5 empty] | 2.2143 | 1.5762 |  | բիտում | կգ | 2.5 | 7.5 | 0.26 | 0.74913 | 3.1772 |  |  |  | 0 | 0
[8 empty] | պակլյա | կգ | 1.5 | 4.5 | 1.4045 | 2.428 |  |  |  |  | 0 | 0
14 | 25-473 | Просвечивание сварных стыков газопровода методом радиография | шт | 4 | 1.3 | 2 |  | 14: 8.5312; 15: 10.4236; 16: 41.6945; 17: 7.5696; 5: 13.8419; 6: 55.3677
[5 empty] | 2.4395 | 6.0918 |  | Նյութեր | հատ | 1 | 4 | 1.642 | 1.8924 | 1.8924 |  |  |  | 0 | 0
15 | 1-965 | Рытье ям вручную в грунтах III кат. | м3 | 14 | 2.05 | 0 |  | 14: 3.8468; 15: 3.8468; 16: 53.8558; 5: 5.1084; 6: 71.5172
[5 empty] | 3.8468 | 0 |  | 5: 0; 6: 0
16 | 1-940 | Рытье ям вручную в грунтах Vр категории | м3 | 5.7 | 4.74 | 0 |  | 14: 8.8947; 15: 8.8947; 16: 50.6995; 5: 11.8115; 6: 67.3258
[5 empty] | 8.8947 | 0 |  | 5: 0; 6: 0
17 | 1-969 | Разравнивание лишнего грунта на месте вручную | м3 | 19.7 | 0.562 |  |  | 14: 1.0546; 15: 1.0546; 16: 20.7756; 5: 1.4004; 6: 27.5887
[5 empty] | 1.0546 | 0 |  | 5: 0; 6: 0
18 | 6-13 | Бетонный фундамент под опоры B12.5 (M150) | м3 | 19.7 | 2.78 | 0.34 |  | 14: 6.2523; 15: 44.8364; 16: 883.2774; 17: 760.1071; 5: 59.5399; 6: 1172.9369
[5 empty] | 5.2167 | 1.0356 |  | բետոն B-12.5 | մ3 | 1.02 | 20.094 | 27.25 | 32.0338 | 38.5841 |  |  |  | 0 | 0
[8 empty] | վահան | մ2 | 1.17 | 23.049 | 3.5 | 4.7195 |  |  |  |  | 0 | 0
[8 empty] | տախտակ | մ3 | 0.0125 | 0.24625 | 127.083 | 1.8308 |  |  |  |  | 0 | 0
19 | 9-153 | Установка металлических чаш под газопровод | кг | 88.6 | 0.0148 | 0.00498 |  | 8: ՝; 14: 0.042941; 15: 0.68094; 16: 60.3312; 17: 56.5266; 5: 0.90424; 6: 80.116
[5 empty] | 0.027772 | 0.015168 |  | Պողպատե խողովակներ | կգ | 1 | 88.6 | 0.55 | 0.63388 | 0.638 |  |  |  | 0 | 0
[8 empty] | էլեկտրոդ | կգ | 0.004 | 0.3544 | 0.894 | 0.0041214 |  |  |  |  | 0 | 0
20 | շուկա | Паронит | кг | 6.7 |  |  |  | 15: 1.2949; 16: 8.6761; 17: 8.6761; 5: 1.7196; 6: 11.5214
[8 empty] | Պարոնիտ | կգ | 1 | 6.7 | 1.1236 | 1.2949 | 1.2949 |  |  |  | 0 | 0
21 | 6-83 | Металл. конструкции под стоек (арматура AIII) | кг | 60.8 | 0.124 | 0.0014 |  | 14: 0.23695; 15: 0.5827; 16: 35.4283; 17: 21.0217; 5: 0.77379; 6: 47.0466
[5 empty] | 0.23269 | 0.0042642 |  | ամրան | կգ | 1 | 60.8 | 0.3 | 0.34575 | 0.34575 |  |  |  | 0 | 0
22 | 9-153 | Установка металлических стоек d-133x3.5мм | кг | 778.1 | 0.0148 | 0.00498 |  | 14: 0.042941; 15: 0.70869; 16: 551.4299; 17: 518.0176; 5: 0.94109; 6: 732.2642
[5 empty] | 0.027772 | 0.015168 |  | Պողպատե խողովակներ | կգ | 1 | 778.1 | 0.57408 | 0.66163 | 0.66575 |  |  |  | 0 | 0
[8 empty] | էլեկտրոդ | կգ | 0.004 | 3.1124 | 0.894 | 0.0041214 |  |  |  |  | 0 | 0
23 | 9-153 | Установка металлических стоек d=76x3мм | кг | 1594.6 | 0.0148 | 0.00498 |  | 14: 0.042941; 15: 0.66963; 16: 1067.7877; 17: 999.3142; 5: 0.88922; 6: 1417.9549
[5 empty] | 0.027772 | 0.015168 |  | Պողպատե խողովակներ | կգ | 1 | 1594.6 | 0.54019 | 0.62257 | 0.62669 |  |  |  | 0 | 0
[8 empty] | էլեկտրոդ | կգ | 0.004 | 6.3784 | 0.894 | 0.0041214 |  |  |  |  | 0 | 0
24 | 9-153 | Монтаж неподвижных опор | кг | 80.4 | 0.0148 | 0.00498 |  | 14: 0.042941; 15: 0.80169; 16: 64.4562; 17: 61.0037; 5: 1.0646; 6: 85.5937
[5 empty] | 0.027772 | 0.015168 |  | Պողպ. կոնստրուկցիաներ | կգ | 1 | 80.4 | 0.65 | 0.74913 | 0.75875 |  |  |  | 0 | 0
[8 empty] | էլեկտրոդ | կգ | 0.004 | 0.3216 | 0.894 | 0.0041214 |  |  |  |  | 0 | 0
[8 empty] | հեղյուս, մանեկ | կգ | 0.004 | 0.3216 | 1.194 | 0.0055044 |  |  |  |  | 0 | 0
25 | 13-121 գ-2 | Грунтовка газопровода и стоек лаком ГФ – 021 2 раза | м2 | 357.4 | 0.041 | 0.004 |  | 14: 0.08912; 15: 0.1719; 16: 61.4368; 17: 29.5851; 5: 0.22827; 6: 81.5842
[5 empty] | 0.076937 | 0.012184 |  | լուծիչ | կգ | 0.03 | 10.722 | 1.084 | 0.037479 | 0.082779 |  |  |  | 0 | 0
[8 empty] | նախաներկ ГФ - 021 | կգ | 0.172 | 61.4728 | 0.22852 | 0.045299 |  |  |  |  | 0 | 0
26 | 15-613 | Окраска газопровода и стоек антикоррозионной масляной краской 2 раза | м2 | 357.4 | 0.214 | 0.0003 |  | 14: 0.40249; 15: 0.79578; 16: 284.4113; 17: 140.5624; 5: 1.0567; 6: 377.6803
[5 empty] | 0.40157 | 0.00091376 |  | յուղաներկ | կգ | 0.273 | 97.5702 | 1.25 | 0.39329 | 0.39329 |  |  |  | 0 | 0
27 | 22-90 | Монтаж надземного газопровода с испытанием d-159x4.5мм | пм | 257 | 0.31 | 0.2 |  | 14: 1.1909; 15: 12.558; 16: 3227.4143; 17: 2921.3545; 5: 16.6763; 6: 4285.8034
[5 empty] | 0.58172 | 0.60918 |  | խողովակ Ø159x4.5մմ | մ | 1 | 257 | 9.863 | 11.3671 | 11.3671 |  |  |  | 0 | 0
28 | 22-87 | Монтаж надземного газопровода с испытанием d-89x4мм | пм | 459 | 0.27 | 0.17 |  | 14: 1.0245; 15: 7.4589; 16: 3423.6269; 17: 2953.401; 5: 9.9049; 6: 4546.3614
[5 empty] | 0.50666 | 0.5178 |  | խողովակ Ø89x4.0մմ | մ | 1 | 459 | 5.583 | 6.4344 | 6.4344 |  |  |  | 0 | 0
29 | 22-362 | Установка фасонных частей | кг | 121.2 | 0.19 | 0.162 |  | 14: 0.84997; 15: 2.233; 16: 270.6363; 17: 167.6201; 5: 2.9652; 6: 359.3881
[5 empty] | 0.35654 | 0.49343 |  | Ձևավոր մասեր | կգ | 1 | 121.2 | 1.2 | 1.383 | 1.383 |  |  |  | 0 | 0
30 | 22-90 գ=0.6 ВСН 452-84 կիրառ. | Резка трубы dу-150мм | шт | 1 | 2.046 | 1.32 |  | 14: 7.8599; 15: 9.7222; 16: 9.7222; 17: 1.8623; 5: 12.9105; 6: 12.9105
[5 empty] | 3.8393 | 4.0206 |  | թթվածին | մ3 | 0.06762 | 0.06762 | 0.458 | 0.035693 | 1.8623 |  |  |  | 0 | 0
[8 empty] | գազ պրոպան-բութան | լ | 8.5211 | 8.5211 | 0.186 | 1.8266 |  |  |  |  | 0 | 0
31 | 25-392 | Продувка газопровода | пм | 739 | 0.005 | 0.02 |  | 14: 0.0703; 15: 0.10102; 16: 74.6547; 17: 22.7029; 5: 0.13415; 6: 99.1368
[5 empty] | 0.0093825 | 0.060918 |  | Նյութեր | կմ | 0.001 | 0.739 | 26.656 | 0.030721 | 0.030721 |  |  |  | 0 | 0
|  | Металлическая защитная сетка H-4м мест |  | 2 | H-4մ |  |  | 17: 2; 5: 0; 6: 0
1 | 1-962 | Рытье ям вручную в грунтах IV категории | м3 | 5 | 1.94 | 0 |  | 14: 3.6404; 15: 3.6404; 16: 18.2021; 5: 4.8343; 6: 24.1713
[5 empty] | 3.6404 | 0 |  | 5: 0; 6: 0
2 | 1-970 | Разравнивание лишнего грунта на месте | м3 | 5 | 0.664 |  |  | 14: 1.246; 15: 1.246; 16: 6.23; 5: 1.6546; 6: 8.2731
[5 empty] | 1.246 |  |  | 5: 0; 6: 0
3 | 9-131 | Осуществление металлической защитной сетки | кг | 20.518 | 0.0361 | 0.057 |  | 14: 0.24136; 15: 0.8861; 16: 18.181; 17: 13.0059; 5: 1.1767; 6: 24.1432
[5 empty] | 0.067742 | 0.17362 |  | Պողպ. կոնստրուկցիաներ | կգ | 1 | 20.518 | 0.55 | 0.63388 | 0.64474 |  |  |  | 0 | 0
[8 empty] | էլեկտրոդ | կգ | 0.004 | 0.082072 | 0.894 | 0.0041214 |  |  |  |  | 0 | 0
[8 empty] | շին. հեղյուս | կգ | 0.0049 | 0.10054 | 1.194 | 0.0067428 |  |  |  |  | 0 | 0
4 | 8-52-1 | Изолятор ШСА-10А | шт | 7 | 0.23 | 0.01 |  | 14: 0.46206; 15: 5.6483; 16: 39.5382; 17: 36.3038; 5: 7.5006; 6: 52.5043
[5 empty] | 0.4316 | 0.030459 |  | Մեկուսիչներ | հատ | 1 | 7 | 4.5 | 5.1863 | 5.1863 |  |  |  | 0 | 0
5 | 8-471-2 | Вертикальное заземление ( электрод из угловой оцинкованной стали 63x63x5м) | шт | 6 | 0.46 | 0.08 |  | 14: 1.1069; 15: 5.5913; 16: 33.5475; 17: 26.9063; 5: 7.4248; 6: 44.549
[5 empty] | 0.86319 | 0.24367 |  | անկյունակ 63x63x5մմ | մ | 1.5 | 9 | 2.594 | 4.4844 | 4.4844 |  |  |  | 0 | 0
6 | 8-472-6 | Горизонтальное заземление (сталь полос. 4х40мм ) | пм | 15 | 0.13 | 0.017 |  | 14: 0.29573; 15: 1.1301; 16: 16.9521; 17: 12.5162; 5: 1.5008; 6: 22.5113
[5 empty] | 0.24395 | 0.05178 |  | պողպատ շերտ. 40х4մմ | մ | 1 | 15 | 0.724 | 0.83441 | 0.83441 |  |  |  | 0 | 0
|  | Итого | [5 empty] | 16: #REF!; 17: #REF!; 5: 0; 6: 15726.9821; 7: 35.67%
|  | Село Бавра | [5 empty] | 5: 0; 6: 0
1 | 1-965 | Рытье ям вручную в грунтах III кат. | м3 | 8.8 | 2.05 | 0 |  | 14: 3.8468; 15: 3.8468; 16: 33.8522; 5: 5.1084; 6: 44.9536
[5 empty] | 3.8468 | 0 |  | 5: 0; 6: 0
2 | 1-966 | Рытье ям вручную в грунтах IV категории | м3 | 20.3 | 3.68 | 0 |  | 14: 6.9056; 15: 6.9056; 16: 140.1828; 5: 9.1701; 6: 186.154
[5 empty] | 6.9056 | 0 |  | 5: 0; 6: 0
3 | 1-969 | Разравнивание лишнего грунта на месте вручную | м3 | 29.1 | 0.562 |  |  | 14: 1.0546; 15: 1.0546; 16: 30.6888; 5: 1.4004; 6: 40.7528
[5 empty] | 1.0546 | 0 |  | 5: 0; 6: 0
4 | 6-13 | Бетонный фундамент под опоры B12.5 (M150) | м3 | 29.1 | 2.78 | 0.34 |  | 14: 6.2523; 15: 44.8364; 16: 1304.7397; 17: 1122.7978; 5: 59.5399; 6: 1732.6123
[5 empty] | 5.2167 | 1.0356 |  | բետոն B-12.5 | մ3 | 1.02 | 29.682 | 27.25 | 32.0338 | 38.5841 |  |  |  | 0 | 0
[8 empty] | վահան | մ2 | 1.17 | 34.047 | 3.5 | 4.7195 |  |  |  |  | 0 | 0
[8 empty] | տախտակ | մ3 | 0.0125 | 0.36375 | 127.083 | 1.8308 |  |  |  |  | 0 | 0
5 | 9-153 | Установка металлических чаш под газопровод | кг | 128 | 0.0148 | 0.00498 |  | 8: ՝; 14: 0.042941; 15: 0.68094; 16: 87.1602; 17: 81.6638; 5: 0.90424; 6: 115.7432
[5 empty] | 0.027772 | 0.015168 |  | Պողպատե խողովակներ | կգ | 1 | 128 | 0.55 | 0.63388 | 0.638 |  |  |  | 0 | 0
[8 empty] | էլեկտրոդ | կգ | 0.004 | 0.512 | 0.894 | 0.0041214 |  |  |  |  | 0 | 0
6 | շուկա | Паронит | кг | 20.4 |  |  |  | 15: 1.2949; 16: 26.4169; 17: 26.4169; 5: 1.7196; 6: 35.08
[8 empty] | Պարոնիտ | կգ | 1 | 20.4 | 1.1236 | 1.2949 | 1.2949 |  |  |  | 0 | 0
7 | 6-83 | Металл. конструкции под стоек (арматура AIII) | кг | 91.2 | 0.124 | 0.0014 |  | 14: 0.23695; 15: 0.5827; 16: 53.1425; 17: 31.5325; 5: 0.77379; 6: 70.5698
[5 empty] | 0.23269 | 0.0042642 |  | ամրան | կգ | 1 | 91.2 | 0.3 | 0.34575 | 0.34575 |  |  |  | 0 | 0
8 | 9-153 | Установка металлических стоек d-108x3.5мм | кг | 3157.1 | 0.0148 | 0.00498 |  | 14: 0.042941; 15: 0.66458; 16: 2098.1584; 17: 1962.5899; 5: 0.88253; 6: 2786.2225
[5 empty] | 0.027772 | 0.015168 |  | Պողպատե խողովակներ | կգ | 1 | 3157.1 | 0.53581 | 0.61752 | 0.62164 |  |  |  | 0 | 0
[8 empty] | էլեկտրոդ | կգ | 0.004 | 12.6284 | 0.894 | 0.0041214 |  |  |  |  | 0 | 0
9 | 9-153 | Установка металлических стоек d=76x3мм | кг | 473.04 | 0.0148 | 0.00498 |  | 14: 0.042941; 15: 0.66963; 16: 316.7605; 17: 296.4478; 5: 0.88922; 6: 420.638
[5 empty] | 0.027772 | 0.015168 |  | Պողպատե խողովակներ | կգ | 1 | 473.04 | 0.54019 | 0.62257 | 0.62669 |  |  |  | 0 | 0
[8 empty] | էլեկտրոդ | կգ | 0.004 | 1.8922 | 0.894 | 0.0041214 |  |  |  |  | 0 | 0
10 | 9-153 | Монтаж неподвижных опор | кг | 161 | 0.0148 | 0.00498 |  | 14: 0.042941; 15: 0.80169; 16: 129.0727; 17: 122.1592; 5: 1.0646; 6: 171.4004
[5 empty] | 0.027772 | 0.015168 |  | Պողպ. կոնստրուկցիաներ | կգ | 1 | 161 | 0.65 | 0.74913 | 0.75875 |  |  |  | 0 | 0
[8 empty] | էլեկտրոդ | կգ | 0.004 | 0.644 | 0.894 | 0.0041214 |  |  |  |  | 0 | 0
[8 empty] | հեղյուս, մանեկ | կգ | 0.004 | 0.644 | 1.194 | 0.0055044 |  |  |  |  | 0 | 0
11 | 13-121 գ-2 | Грунтовка газопровода и стоек лаком ГФ – 021 2 раза | м2 | 418.7 | 0.041 | 0.004 |  | 14: 0.08912; 15: 0.1719; 16: 71.9742; 17: 34.6595; 5: 0.22827; 6: 95.5772
[5 empty] | 0.076937 | 0.012184 |  | լուծիչ | կգ | 0.03 | 12.561 | 1.084 | 0.037479 | 0.082779 |  |  |  | 0 | 0
[8 empty] | նախաներկ ГФ - 021 | կգ | 0.172 | 72.0164 | 0.22852 | 0.045299 |  |  |  |  | 0 | 0
12 | 15-613 | Окраска газопровода и стоек антикоррозионной масляной краской 2 раза | м2 | 418.7 | 0.214 | 0.0003 |  | 14: 0.40249; 15: 0.79578; 16: 333.1925; 17: 164.6712; 5: 1.0567; 6: 442.4587
[5 empty] | 0.40157 | 0.00091376 |  | յուղաներկ | կգ | 0.273 | 114.3051 | 1.25 | 0.39329 | 0.39329 |  |  |  | 0 | 0
13 | 22-89 | Монтаж надземного газопровода с испытанием d-133x4мм | пм | 579 | 0.33 | 0.14 |  | 14: 1.0457; 15: 9.2284; 16: 5343.2688; 17: 4737.825; 5: 12.2548; 6: 7095.5253
[5 empty] | 0.61925 | 0.42642 |  | խողովակ Ø133x4մմ | մ | 1 | 579 | 7.1 | 8.1828 | 8.1828 |  |  |  | 0 | 0
14 | 22-87 | Монтаж надземного газопровода с испытанием d-76x3.5мм | пм | 148 | 0.27 | 0.17 |  | 14: 1.0245; 15: 4.9649; 16: 734.8001; 17: 583.1804; 5: 6.593; 6: 975.7683
[5 empty] | 0.50666 | 0.5178 |  | խողովակ Ø76x3.5մմ | մ | 1 | 148 | 3.419 | 3.9404 | 3.9404 |  |  |  | 0 | 0
15 | 22-432 | Монтаж фланцев Ду125 | шт | 2 | 0.44 | 0.6 |  | 14: 2.6532; 15: 12.4495; 16: 24.8989; 17: 19.5926; 5: 16.5321; 6: 33.0642
[5 empty] | 0.82566 | 1.8275 |  | պողպատե կցաշուրթ | հատ | 1 | 2 | 8.5 | 9.7963 | 9.7963 |  |  |  | 0 | 0
16 | 22-385 | Монтаж задвижки Ду125 | шт | 1 | 1.74 | 1.23 |  | 14: 7.0116; 15: 330.0547; 16: 330.0547; 17: 323.0432; 5: 66.0751; 6: 66.0751
[5 empty] | 3.2651 | 3.7464 |  | Սողնակային փական 125մմ | հատ | 1 | 1 | 280.297 | 323.0432 | 323.0432 |  |  |  | 0 | 0
15 | 22-362 | Установка фасонных частей | кг | 277.5 | 0.19 | 0.162 |  | 14: 0.84997; 15: 2.233; 16: 619.6501; 17: 383.7835; 5: 2.9652; 6: 822.8563
[5 empty] | 0.35654 | 0.49343 |  | Ձևավոր մասեր | կգ | 1 | 277.5 | 1.2 | 1.383 | 1.383 |  |  |  | 0 | 0
16 | 22-89 գ=0.6 ВСН 452-84 կիրառ. | Резка трубы dу-125мм | шт | 1 | 2.178 | 0.924 |  | 14: 6.9014; 15: 8.4339; 16: 8.4339; 17: 1.5325; 5: 11.1997; 6: 11.1997
[5 empty] | 4.087 | 2.8144 |  | թթվածին | մ3 | 0.048047 | 0.048047 | 0.458 | 0.025362 | 1.5325 |  |  |  | 0 | 0
[8 empty] | գազ պրոպան-բութան | լ | 6.0263 | 6.0263 | 0.217 | 1.5071 |  |  |  |  | 0 | 0
17 | 25-392 | Продувка газопровода | пм | 540 | 0.005 | 0.02 |  | 14: 0.0703; 15: 0.10102; 16: 54.5515; 17: 16.5894; 5: 0.13415; 6: 72.4409
[5 empty] | 0.0093825 | 0.060918 |  | Նյութեր | կմ | 0.001 | 0.54 | 26.656 | 0.030721 | 0.030721 |  |  |  | 0 | 0
|  | Металлическая защитная сетка H-5м мест |  | 1 | H-5մ |  |  | 17: 1; 5: 0; 6: 0
1 | 1-962 | Рытье ям вручную в грунтах IV категории | м3 | 2.5 | 1.94 | 0 |  | 14: 3.6404; 15: 3.6404; 16: 9.1011; 5: 4.8343; 6: 12.0857
[5 empty] | 3.6404 | 0 |  | 5: 0; 6: 0
2 | 1-970 | Разравнивание лишнего грунта на месте | м3 | 2.5 | 0.664 |  |  | 14: 1.246; 15: 1.246; 16: 3.115; 5: 1.6546; 6: 4.1365
[5 empty] | 1.246 |  |  | 5: 0; 6: 0
3 | 9-131 | Осуществление металлической защитной сетки | кг | 11.279 | 0.0361 | 0.057 |  | 14: 0.24136; 15: 0.8861; 16: 9.9943; 17: 7.1495; 5: 1.1767; 6: 13.2718
[5 empty] | 0.067742 | 0.17362 |  | Պողպ. կոնստրուկցիաներ | կգ | 1 | 11.279 | 0.55 | 0.63388 | 0.64474 |  |  |  | 0 | 0
[8 empty] | էլեկտրոդ | կգ | 0.004 | 0.045116 | 0.894 | 0.0041214 |  |  |  |  | 0 | 0
[8 empty] | շին. հեղյուս | կգ | 0.0049 | 0.055267 | 1.194 | 0.0067428 |  |  |  |  | 0 | 0
4 | 8-52-1 | Изолятор ШСА-10А | шт | 7 | 0.23 | 0.01 |  | 14: 0.46206; 15: 5.6483; 16: 39.5382; 17: 36.3038; 5: 7.5006; 6: 52.5043
[5 empty] | 0.4316 | 0.030459 |  | Մեկուսիչներ | հատ | 1 | 7 | 4.5 | 5.1863 | 5.1863 |  |  |  | 0 | 0
5 | 8-471-2 | Вертикальное заземление ( электрод из угловой оцинкованной стали 63x63x5м) | шт | 3 | 0.46 | 0.08 |  | 14: 1.1069; 15: 5.5913; 16: 16.7738; 17: 13.4532; 5: 7.4248; 6: 22.2745
[5 empty] | 0.86319 | 0.24367 |  | անկյունակ 63x63x5մմ | մ | 1.5 | 4.5 | 2.594 | 4.4844 | 4.4844 |  |  |  | 0 | 0
6 | 8-472-6 | Горизонтальное заземление (сталь полос. 4х40мм ) | пм | 7.5 | 0.13 | 0.017 |  | 14: 0.29573; 15: 1.1301; 16: 8.476; 17: 6.2581; 5: 1.5008; 6: 11.2556
[5 empty] | 0.24395 | 0.05178 |  | պողպատ շերտ. 40х4մմ | մ | 1 | 7.5 | 0.724 | 0.83441 | 0.83441 |  |  |  | 0 | 0
|  | Металлическая защитная сетка H-3м мест |  | 1 | H-3մ |  |  | 17: 1; 5: 0; 6: 0
1 | 1-962 | Рытье ям вручную в грунтах IV категории | м3 | 2.5 | 1.94 | 0 |  | 14: 3.6404; 15: 3.6404; 16: 9.1011; 5: 4.8343; 6: 12.0857
[5 empty] | 3.6404 | 0 |  | 5: 0; 6: 0
2 | 1-970 | Разравнивание лишнего грунта на месте | м3 | 2.5 | 0.664 |  |  | 14: 1.246; 15: 1.246; 16: 3.115; 5: 1.6546; 6: 4.1365
[5 empty] | 1.246 |  |  | 5: 0; 6: 0
3 | 9-131 | Осуществление металлической защитной сетки | кг | 10.659 | 0.0361 | 0.057 |  | 14: 0.24136; 15: 0.8861; 16: 9.4449; 17: 6.7565; 5: 1.1767; 6: 12.5423
[5 empty] | 0.067742 | 0.17362 |  | Պողպ. կոնստրուկցիաներ | կգ | 1 | 10.659 | 0.55 | 0.63388 | 0.64474 |  |  |  | 0 | 0
[8 empty] | էլեկտրոդ | կգ | 0.004 | 0.042636 | 0.894 | 0.0041214 |  |  |  |  | 0 | 0
[8 empty] | շին. հեղյուս | կգ | 0.0049 | 0.052229 | 1.194 | 0.0067428 |  |  |  |  | 0 | 0
4 | 8-52-1 | Изолятор ШСА-10А | шт | 7 | 0.23 | 0.01 |  | 14: 0.46206; 15: 5.6483; 16: 39.5382; 17: 36.3038; 5: 7.5006; 6: 52.5043
[5 empty] | 0.4316 | 0.030459 |  | Մեկուսիչներ | հատ | 1 | 7 | 4.5 | 5.1863 | 5.1863 |  |  |  | 0 | 0
5 | 8-471-2 | Вертикальное заземление ( электрод из угловой оцинкованной стали 63x63x5м) | шт | 3 | 0.46 | 0.08 |  | 14: 1.1069; 15: 5.5913; 16: 16.7738; 17: 13.4532; 5: 7.4248; 6: 22.2745
[5 empty] | 0.86319 | 0.24367 |  | անկյունակ 63x63x5մմ | մ | 1.5 | 4.5 | 2.594 | 4.4844 | 4.4844 |  |  |  | 0 | 0
6 | 8-472-6 | Горизонтальное заземление (сталь полос. 4х40мм ) | пм | 7.5 | 0.13 | 0.017 |  | 14: 0.29573; 15: 1.1301; 16: 8.476; 17: 6.2581; 5: 1.5008; 6: 11.2556
[5 empty] | 0.24395 | 0.05178 |  | պողպատ շերտ. 40х4մմ | մ | 1 | 7.5 | 0.724 | 0.83441 | 0.83441 |  |  |  | 0 | 0
|  | Металлическая защитная сетка H-1.5м мест |  | 4 | H-1.5մ |  |  | 17: 4; 5: 0; 6: 0
1 | 1-962 | Рытье ям вручную в грунтах IV категории | м3 | 10 | 1.94 | 0 |  | 14: 3.6404; 15: 3.6404; 16: 36.4043; 5: 4.8343; 6: 48.3426
[5 empty] | 3.6404 | 0 |  | 5: 0; 6: 0
2 | 1-970 | Разравнивание лишнего грунта на месте | м3 | 10 | 0.664 |  |  | 14: 1.246; 15: 1.246; 16: 12.46; 5: 1.6546; 6: 16.5461
[5 empty] | 1.246 |  |  | 5: 0; 6: 0
3 | 9-131 | Осуществление металлической защитной сетки | кг | 39.436 | 0.0361 | 0.057 |  | 14: 0.24136; 15: 0.8861; 16: 34.9442; 17: 24.9976; 5: 1.1767; 6: 46.4037
[5 empty] | 0.067742 | 0.17362 |  | Պողպ. կոնստրուկցիաներ | կգ | 1 | 39.436 | 0.55 | 0.63388 | 0.64474 |  |  |  | 0 | 0
[8 empty] | էլեկտրոդ | կգ | 0.004 | 0.15774 | 0.894 | 0.0041214 |  |  |  |  | 0 | 0
[8 empty] | շին. հեղյուս | կգ | 0.0049 | 0.19324 | 1.194 | 0.0067428 |  |  |  |  | 0 | 0
4 | 8-52-1 | Изолятор ШСА-10А | шт | 7 | 0.23 | 0.01 |  | 14: 0.46206; 15: 5.6483; 16: 39.5382; 17: 36.3038; 5: 7.5006; 6: 52.5043
[5 empty] | 0.4316 | 0.030459 |  | Մեկուսիչներ | հատ | 1 | 7 | 4.5 | 5.1863 | 5.1863 |  |  |  | 0 | 0
5 | 8-471-2 | Вертикальное заземление ( электрод из угловой оцинкованной стали 63x63x5м) | шт | 12 | 0.46 | 0.08 |  | 14: 1.1069; 15: 5.5913; 16: 67.0951; 17: 53.8127; 5: 7.4248; 6: 89.098
[5 empty] | 0.86319 | 0.24367 |  | անկյունակ 63x63x5մմ | մ | 1.5 | 18 | 2.594 | 4.4844 | 4.4844 |  |  |  | 0 | 0
6 | 8-472-6 | Горизонтальное заземление (сталь полос. 4х40мм ) | пм | 30 | 0.13 | 0.017 |  | 14: 0.29573; 15: 1.1301; 16: 33.9042; 17: 25.0324; 5: 1.5008; 6: 45.0226
[5 empty] | 0.24395 | 0.05178 |  | պողպատ շերտ. 40х4մմ | մ | 1 | 30 | 0.724 | 0.83441 | 0.83441 |  |  |  | 0 | 0
|  | Итого | [5 empty] | 16: 12120.6118; 17: 10162.3868; 5: 0; 6: 15747.3373; 7: 35.79%
|  | Село Сарагюх | [5 empty] | 5: 0; 6: 0
1 | 1-965 | Рытье ям вручную в грунтах III кат. | м3 | 10.5 | 2.05 | 0 |  | 14: 3.8468; 15: 3.8468; 16: 40.3919; 5: 5.1084; 6: 53.6379
[5 empty] | 3.8468 | 0 |  | 5: 0; 6: 0
2 | 1-940 | Рытье ям вручную в грунтах Vр категории | м3 | 15.8 | 4.74 | 0 |  | 14: 8.8947; 15: 8.8947; 16: 140.5356; 5: 11.8115; 6: 186.6224
[5 empty] | 8.8947 | 0 |  | 5: 0; 6: 0
3 | 1-969 | Разравнивание лишнего грунта на месте вручную | м3 | 26.3 | 0.562 |  |  | 14: 1.0546; 15: 1.0546; 16: 27.7359; 5: 1.4004; 6: 36.8316
[5 empty] | 1.0546 | 0 |  | 5: 0; 6: 0
4 | 6-13 | Бетонный фундамент под опоры B12.5 (M150) | м3 | 26.3 | 2.78 | 0.34 |  | 14: 6.2523; 15: 44.8364; 16: 1179.1977; 17: 1014.7623; 5: 59.5399; 6: 1565.9005
[5 empty] | 5.2167 | 1.0356 |  | բետոն B-12.5 | մ3 | 1.02 | 26.826 | 27.25 | 32.0338 | 38.5841 |  |  |  | 0 | 0
[8 empty] | վահան | մ2 | 1.17 | 30.771 | 3.5 | 4.7195 |  |  |  |  | 0 | 0
[8 empty] | տախտակ | մ3 | 0.0125 | 0.32875 | 127.083 | 1.8308 |  |  |  |  | 0 | 0
5 | 9-153 | Установка металлических чаш под газопровод | кг | 82.68 | 0.0148 | 0.00498 |  | 8: ՝; 14: 0.042941; 15: 0.68094; 16: 56.3; 17: 52.7497; 5: 0.90424; 6: 74.7629
[5 empty] | 0.027772 | 0.015168 |  | Պողպատե խողովակներ | կգ | 1 | 82.68 | 0.55 | 0.63388 | 0.638 |  |  |  | 0 | 0
[8 empty] | էլեկտրոդ | կգ | 0.004 | 0.33072 | 0.894 | 0.0041214 |  |  |  |  | 0 | 0
6 | շուկա | Паронит | кг | 31 |  |  |  | 15: 1.2949; 16: 40.1434; 17: 40.1434; 5: 1.7196; 6: 53.3079
[8 empty] | Պարոնիտ | կգ | 1 | 31 | 1.1236 | 1.2949 | 1.2949 |  |  |  | 0 | 0
7 | 6-83 | Металл. конструкции под стоек (арматура AIII) | кг | 104 | 0.124 | 0.0014 |  | 14: 0.23695; 15: 0.5827; 16: 60.601; 17: 35.9581; 5: 0.77379; 6: 80.4744
[5 empty] | 0.23269 | 0.0042642 |  | ամրան | կգ | 1 | 104 | 0.3 | 0.34575 | 0.34575 |  |  |  | 0 | 0
8 | 9-153 | Установка металлических стоек d=76x3мм | кг | 2669.76 | 0.0148 | 0.00498 |  | 14: 0.042941; 15: 0.66963; 16: 1787.7441; 17: 1673.1024; 5: 0.88922; 6: 2374.0119
[5 empty] | 0.027772 | 0.015168 |  | Պողպատե խողովակներ | կգ | 1 | 2669.76 | 0.54019 | 0.62257 | 0.62669 |  |  |  | 0 | 0
[8 empty] | էլեկտրոդ | կգ | 0.004 | 10.679 | 0.894 | 0.0041214 |  |  |  |  | 0 | 0
9 | 9-153 | Монтаж неподвижных опор | кг | 112.2 | 0.0148 | 0.00498 |  | 14: 0.042941; 15: 0.80169; 16: 89.95; 17: 85.1321; 5: 1.0646; 6: 119.448
[5 empty] | 0.027772 | 0.015168 |  | Պողպ. կոնստրուկցիաներ | կգ | 1 | 112.2 | 0.65 | 0.74913 | 0.75875 |  |  |  | 0 | 0
[8 empty] | էլեկտրոդ | կգ | 0.004 | 0.4488 | 0.894 | 0.0041214 |  |  |  |  | 0 | 0
[8 empty] | հեղյուս, մանեկ | կգ | 0.004 | 0.4488 | 1.194 | 0.0055044 |  |  |  |  | 0 | 0
10 | 13-121 գ-2 | Грунтовка газопровода и стоек лаком ГФ – 021 2 раза | м2 | 310 | 0.041 | 0.004 |  | 14: 0.08912; 15: 0.1719; 16: 53.2887; 17: 25.6614; 5: 0.22827; 6: 70.7641
[5 empty] | 0.076937 | 0.012184 |  | լուծիչ | կգ | 0.03 | 9.3 | 1.084 | 0.037479 | 0.082779 |  |  |  | 0 | 0
[8 empty] | նախաներկ ГФ - 021 | կգ | 0.172 | 53.32 | 0.22852 | 0.045299 |  |  |  |  | 0 | 0
11 | 15-613 | Окраска газопровода и стоек антикоррозионной масляной краской 2 раза | м2 | 310 | 0.214 | 0.0003 |  | 14: 0.40249; 15: 0.79578; 16: 246.6914; 17: 121.9204; 5: 1.0567; 6: 327.5906
[5 empty] | 0.40157 | 0.00091376 |  | յուղաներկ | կգ | 0.273 | 84.63 | 1.25 | 0.39329 | 0.39329 |  |  |  | 0 | 0
12 | 22-430 | Монтаж фланцев Ду80 | шт | 2 | 0.31 | 0.31 |  | 14: 1.5259; 15: 8.2489; 16: 16.4978; 17: 13.4459; 5: 10.954; 6: 21.908
[5 empty] | 0.58172 | 0.94422 |  | պողպատե կցաշուրթ | հատ | 1 | 2 | 5.8333 | 6.7229 | 6.7229 |  |  |  | 0 | 0
13 | 22-384 | Монтаж задвижки Ду80 | шт | 1 | 1.31 | 0.09 |  | 14: 2.7324; 15: 75.7242; 16: 75.7242; 17: 72.9919; 5: 100.557; 6: 100.557
[5 empty] | 2.4582 | 0.27413 |  | Սողնակային փական 80մմ | հատ | 1 | 1 | 63.3333 | 72.9919 | 72.9919 |  |  |  | 0 | 0
14 | 22-87 | Монтаж надземного газопровода с испытанием d-89x4мм | пм | 502 | 0.27 | 0.17 |  | 14: 1.0245; 15: 7.4589; 16: 3744.3588; 17: 3230.0813; 5: 9.9049; 6: 4972.2733
[5 empty] | 0.50666 | 0.5178 |  | խողովակ Ø89x4.0մմ | մ | 1 | 502 | 5.583 | 6.4344 | 6.4344 |  |  |  | 0 | 0
15 | 22-87 | Монтаж надземного газопровода с испытанием d-76x3.5мм | пм | 293 | 0.27 | 0.17 |  | 14: 1.0245; 15: 4.9649; 16: 1454.7056; 17: 1154.5396; 5: 6.593; 6: 1931.7576
[5 empty] | 0.50666 | 0.5178 |  | խողովակ Ø76x3.5մմ | մ | 1 | 293 | 3.419 | 3.9404 | 3.9404 |  |  |  | 0 | 0
16 | 22-362 | Установка фасонных частей | кг | 82.1 | 0.19 | 0.162 |  | 14: 0.84997; 15: 2.233; 16: 183.3271; 17: 113.5446; 5: 2.9652; 6: 243.4469
[5 empty] | 0.35654 | 0.49343 |  | Ձևավոր մասեր | կգ | 1 | 82.1 | 1.2 | 1.383 | 1.383 |  |  |  | 0 | 0
17 | 22-89 գ=0.6 ВСН 452-84 կիրառ. | Резка трубы dу-125мм | шт | 1 | 2.178 | 0.924 |  | 14: 6.9014; 15: 8.4339; 16: 8.4339; 17: 1.5325; 5: 11.1997; 6: 11.1997
[5 empty] | 4.087 | 2.8144 |  | թթվածին | մ3 | 0.048047 | 0.048047 | 0.458 | 0.025362 | 1.5325 |  |  |  | 0 | 0
[8 empty] | գազ պրոպան-բութան | լ | 6.0263 | 6.0263 | 0.217 | 1.5071 |  |  |  |  | 0 | 0
18 | 25-392 | Продувка газопровода | пм | 795 | 0.005 | 0.02 |  | 14: 0.0703; 15: 0.10102; 16: 80.3119; 17: 24.4233; 5: 0.13415; 6: 106.6492
[5 empty] | 0.0093825 | 0.060918 |  | Նյութեր | կմ | 0.001 | 0.795 | 26.656 | 0.030721 | 0.030721 |  |  |  | 0 | 0
|  | Металлическая защитная сетка H-3м мест |  | 1 | H-3մ |  |  | 17: 1; 5: 0; 6: 0
1 | 1-962 | Рытье ям вручную в грунтах IV категории | м3 | 2.5 | 1.94 | 0 |  | 14: 3.6404; 15: 3.6404; 16: 9.1011; 5: 4.8343; 6: 12.0857
[5 empty] | 3.6404 | 0 |  | 5: 0; 6: 0
2 | 1-970 | Разравнивание лишнего грунта на месте | м3 | 2.5 | 0.664 |  |  | 14: 1.246; 15: 1.246; 16: 3.115; 5: 1.6546; 6: 4.1365
[5 empty] | 1.246 |  |  | 5: 0; 6: 0
3 | 9-131 | Осуществление металлической защитной сетки | кг | 10.659 | 0.0361 | 0.057 |  | 14: 0.24136; 15: 0.8861; 16: 9.4449; 17: 6.7565; 5: 1.1767; 6: 12.5423
[5 empty] | 0.067742 | 0.17362 |  | Պողպ. կոնստրուկցիաներ | կգ | 1 | 10.659 | 0.55 | 0.63388 | 0.64474 |  |  |  | 0 | 0
[8 empty] | էլեկտրոդ | կգ | 0.004 | 0.042636 | 0.894 | 0.0041214 |  |  |  |  | 0 | 0
[8 empty] | շին. հեղյուս | կգ | 0.0049 | 0.052229 | 1.194 | 0.0067428 |  |  |  |  | 0 | 0
4 | 8-52-1 | Изолятор ШСА-10А | шт | 7 | 0.23 | 0.01 |  | 14: 0.46206; 15: 5.6483; 16: 39.5382; 17: 36.3038; 5: 7.5006; 6: 52.5043
[5 empty] | 0.4316 | 0.030459 |  | Մեկուսիչներ | հատ | 1 | 7 | 4.5 | 5.1863 | 5.1863 |  |  |  | 0 | 0
5 | 8-471-2 | Вертикальное заземление ( электрод из угловой оцинкованной стали 63x63x5м) | шт | 3 | 0.46 | 0.08 |  | 14: 1.1069; 15: 5.5913; 16: 16.7738; 17: 13.4532; 5: 7.4248; 6: 22.2745
[5 empty] | 0.86319 | 0.24367 |  | անկյունակ 63x63x5մմ | մ | 1.5 | 4.5 | 2.594 | 4.4844 | 4.4844 |  |  |  | 0 | 0
6 | 8-472-6 | Горизонтальное заземление (сталь полос. 4х40мм ) | пм | 7.5 | 0.13 | 0.017 |  | 14: 0.29573; 15: 1.1301; 16: 8.476; 17: 6.2581; 5: 1.5008; 6: 11.2556
[5 empty] | 0.24395 | 0.05178 |  | պողպատ շերտ. 40х4մմ | մ | 1 | 7.5 | 0.724 | 0.83441 | 0.83441 |  |  |  | 0 | 0
|  | Металлическая защитная сетка H-1.5м мест |  | 1 | H-1.5մ |  |  | 17: 1; 5: 0; 6: 0
1 | 1-962 | Рытье ям вручную в грунтах IV категории | м3 | 2.5 | 1.94 | 0 |  | 14: 3.6404; 15: 3.6404; 16: 9.1011; 5: 4.8343; 6: 12.0857
[5 empty] | 3.6404 | 0 |  | 5: 0; 6: 0
2 | 1-970 | Разравнивание лишнего грунта на месте | м3 | 2.5 | 0.664 |  |  | 14: 1.246; 15: 1.246; 16: 3.115; 5: 1.6546; 6: 4.1365
[5 empty] | 1.246 |  |  | 5: 0; 6: 0
3 | 9-131 | Осуществление металлической защитной сетки | кг | 9.859 | 0.0361 | 0.057 |  | 14: 0.24136; 15: 0.8861; 16: 8.736; 17: 6.2494; 5: 1.1767; 6: 11.6009
[5 empty] | 0.067742 | 0.17362 |  | Պողպ. կոնստրուկցիաներ | կգ | 1 | 9.859 | 0.55 | 0.63388 | 0.64474 |  |  |  | 0 | 0
[8 empty] | էլեկտրոդ | կգ | 0.004 | 0.039436 | 0.894 | 0.0041214 |  |  |  |  | 0 | 0
[8 empty] | շին. հեղյուս | կգ | 0.0049 | 0.048309 | 1.194 | 0.0067428 |  |  |  |  | 0 | 0
4 | 8-52-1 | Изолятор ШСА-10А | шт | 7 | 0.23 | 0.01 |  | 14: 0.46206; 15: 5.6483; 16: 39.5382; 17: 36.3038; 5: 7.5006; 6: 52.5043
[5 empty] | 0.4316 | 0.030459 |  | Մեկուսիչներ | հատ | 1 | 7 | 4.5 | 5.1863 | 5.1863 |  |  |  | 0 | 0
5 | 8-471-2 | Вертикальное заземление ( электрод из угловой оцинкованной стали 63x63x5м) | шт | 3 | 0.46 | 0.08 |  | 14: 1.1069; 15: 5.5913; 16: 16.7738; 17: 13.4532; 5: 7.4248; 6: 22.2745
[5 empty] | 0.86319 | 0.24367 |  | անկյունակ 63x63x5մմ | մ | 1.5 | 4.5 | 2.594 | 4.4844 | 4.4844 |  |  |  | 0 | 0
6 | 8-472-6 | Горизонтальное заземление (сталь полос. 4х40мм ) | пм | 7.5 | 0.13 | 0.017 |  | 14: 0.29573; 15: 1.1301; 16: 8.476; 17: 6.2581; 5: 1.5008; 6: 11.2556
[5 empty] | 0.24395 | 0.05178 |  | պողպատ շերտ. 40х4մմ | մ | 1 | 7.5 | 0.724 | 0.83441 | 0.83441 |  |  |  | 0 | 0
|  | Итого | [5 empty] | 16: 9173.717; 17: 7502.6135; 5: 0; 6: 12559.8002; 7: 28.54%
|  | Итого | [5 empty] | 6: 44034.1196; 7: 100%
|  | Прибыль | [5 empty] | 6: 0
|  | Всего | [5 empty] | 6: 44034.1196
|  | *Oборудование | [5 empty] | 6: 1444
|  | Итого | [5 empty] | 6: 45478.1196
|  | НДС | 20% |  |  |  |  | 6: 9095.6239
|  | Всего | [5 empty] | 6: 54573.7435
|  | ВСЕГО ПО СМЕТЕ | [5 empty] | 6: 54573.7435 | 156407.2811 | -101833.5376
Составил