## print
‹‹Երևանի ՋԷԿ›› ՓԲԸ գլխավոր տնօրեն
Ա. Գրիգորյան
08 հունիսի 2021թ
‹‹Երևանի ՋԷԿ›› ՓԲԸ
2021 թվականի ապրանքների, աշխատանքների և ծառայությունների
ԳՆՈՒՄՆԵՐԻ ՊԼԱՆ (փոփոխություն 11)
հազ. ՀՀ դրամ
Հ/Հ | Գնման առարկայի |  | տեխնիկական բնութագիր | Գնման ձևը (ընթացակարգ) | Չափման միավորը | Միավորի գինը | Քանակը | Ընդամենը ծախսերը
| Միջանցիկ կոդը` ըստ CPV դասա-կարգման | Անվանում
ԱՊՐԱՆՔՆԵՐ
1 | 09130000 | Նավթ և զտված նավթ
1.1 | 09134200/1 | Վառելիք դիզելային կտրոնով |  | ԳՀ | լիտր | 0.36 | 8025 | 2889
2 | 09210000 | Քսայուղեր և քսանյութեր
2.1 | 09211650/1 | Արգելակի հեղուկ |  | ԳՀ | լիտր | 1 | 10 | 10
2.2 | 09211100/1 | Յուղ Երկտակտանի կիսասինթետիկ շարժիչի յուղ, 2T | Երկտակտանի կիսասինթետիկ շարժիչի յուղ, 2T | ԳՀ | լիտր | 3.5 | 5 | 17.5
2.3 | 09211100/2 | Յուղ Շարժիչի յուղ 5W30 | Շարժիչի յուղ 5W30 | ԳՀ | լիտր | 3 | 20 | 60
2.4 | 09211100 | Յուղ Mobil SHC 624 VG 32 |  | ԳՀ | լիտր | 13.7 | 208 | 2849.6
2.5 | 09211100 | Տուրբինային յուղ | Մածուցիկություն 400С դեպքում-46 մմ²/վ ,Մածուցիկության ինդեկս-112, Խտությունը 15°C -ում- 860 կգ/մ3, Օդի անջատում 50 ° C- ում -≤4 րոպե, Բռնկման կետը- 234°C, Սառեցման կետը- 15°C ---- կցվում է | ԲՄ | լիտր | 5.9 | 23504 | 138673.6
3 | 09310000 | Էլեկտրականություն
3.1 | 09311100 | Գնովի էլեկտրաէներգիա |  | ՄԱ | մլն կՎտժ |  |  | 27876.649
4 | 09410000 | Գազային վառելիք
4.1 | 09411400 | Հեղուկ գազ (պրոպան) | Պրոպան | ՄԱ | կգ | 0.33 | 160 | 52.8
4.2 | 09411400 | Ածխաթթու գազ (գազի լիցքավորում պատվիրատուի բալոններում) |  | ՄԱ | խմ | 0.1516 | 2025 | 306.99
5 | 03450000 | Ծառերի խնամքի հետ կապված արտադրանք
5.1 | 03451600 | Տույա 140-150սմ | Կոնաձև տույա, 140-150սմ | ՄԱ | հատ | 23 | 10 | 230
5.2 | 03451600 | Եղևնի 100-120սմ | Արծաթափայլ եղևնի 100-120սմ | ՄԱ | հատ | 57 | 10 | 570
5.3 | 03451400 | Թուփ 25-30սմ | Թուփ սամշիտ, 25-30սմ | ՄԱ | հատ | 0.48 | 400 | 192
6 | 14500000 | Հանքարդյունաբերության և հանքահանության վերաբերվող արտադրանք
6.1 | 14521171 | Հղկաքար ПП 300*76*40, 25А F46 Р6 V35, 35մ/վ А 2250պտ/րոպ, ГОСТ 52781 - 2007 /победит/ | ПП 300*76*40 25А F46 Р6 V35 35մ/վ А 2250պտ/րոպ ГОСТ 52781 - 2007 /победит/ | ՄԱ | հատ | 18.9 | 1 | 18.9
6.2 | 14521171 | Հղկաքար ПП 300*76*40, 25А F46 Р6 V35, 35մ/վ А 2250պտ/րոպ, ГОСТ 52781 - 2007 /самокал/ | ПП 300*76*40 25А F46 Р6 V35 35մ/վ А 2250պտ/րոպ ГОСТ 52781 - 2007 /самокал/ | ՄԱ | հատ | 16.65 | 1 | 16.65
7 | 15600000 | Հացահատիկային արտադրանք, օսլա և արտադրանք օսլայից
7.1 | 15623000 | Օսլա (крахмал) | 1000գ, ГОСТ 4517 | ՄԱ | կգ | 12 | 1 | 12
8 | 15910000 | Թորած ալկոհոլային խմիչքներ
8.1 | 15911100 | Սպիրտ բժշկական |  | ՄԱ | լիտր |  | 50 | 0
8.2 | 15911100/3 | Սպիրտ բժշկական |  | ՄԱ | լիտր | 1.1 | 30 | 33
8.3 | 15911100/2 | Սպիրտ բժշկական |  | ՄԱ | լիտր | 1.17 | 20 | 23.4
8.4 | 15911100/1 | Սպիրտ բժշկական |  | ՄԱ | լիտր | 1.1 | 20 | 22
8 | 16310000 | Հնձիչ մեքենաներ
8.1 | 16311400 | Խոտհնձիչ | Շարժիչի հզորությունը 5.5-6 ձ/ու 2.վառելիքը- բենզինային 3.դանակի(խեդեր) լայնությունը 115-125սմ. 4. Կտրիչները մատնաշարով, Փոխանցման տուփը մեխանիկական (3+3) կամ (2+2) | ԳՀ | հատ | 1200 | 1 | 1200
9 | 16410000 | Գյուղատնտեսության և այգեգործության մեջ օգտագործվող հեղուկացիր մեքենանաեր
9.1 | 16411200 | Ջրցան սարք Ծափ տվող. ½ | Ծափ տվող. ½ | ՄԱ | հատ | 0.85 | 50 | 42.5
9.2 | 16411200 | Ջրցան սարք Պտտվող պիստալետ ցնցուղ. ½ Կարգավորումներով | Պտտվող պիստալետ ցնցուղ. ½ Կարգավորումներով | ՄԱ | հատ | 2 | 50 | 100
10 | 18111100 | Արտադրական hատուկ հագուստ
10.1 | 18141100 | Բանվորական ձեռնոց Հումք- բնական լատեքս; չափս-10; Դաս-13, 5 մատանի | Հումք- բնական լատեքս; չափս-10; Դաս-13, 5 մատանի | ԳՀ | զույգ | 0.32 | 20 | 6.4
10.2 | 18141100 | Ձեռնոց բանվորական հինգ մատանի PER026, ՊՎՔ-ից կետիկներով | PER026 ,,Պրակտիկ,, ՊՎՔ-ից կետիկներով | ԳՀ | զույգ | 0.175 | 525 | 91.875
10.3 | 18141100 | Ձեռնոց ռետինե ծածկ. Սև/կարմիր յուղակայուն | յուղակայուն | ԳՀ | զույգ | 0.69 | 330 | 227.7
10.4 | 18141100 | Բանվորական ռետինե ձեռնոցներ |  | ԳՀ | զույգ | 0.93 | 15 | 13.95
10.5 | 18141100 | Բանվորական կտորե, ռետինապատ ձեռնոցներ | Խիտ գործվածքից կարված ձեռնոցներ, պատված հաստ ռետինե շերտով (կապույտ, կարմիր) | ԳՀ | զույգ | 1.7 | 15 | 25.5
11 | 18200000 | Վերնահագուստ
11.1 | 18231910 | Արտահագուստ ձմեռային (բաճկոն, տաբաթ, շապիկ) |  | ԳՀ | լրակազմ | 19.8 | 48 | 950.4
11.2 | 18231910 | Արտահագուստ ամառային (բաճկոն, տաբաթ, շապիկ) |  | ԳՀ | լրակազմ | 10.176 | 124 | 1261.824
12 | 18400000 | Հատուկ հագուստ և պարագաներ
12.1 | 18441100 | Գլխարկ Արևապաշտպան գլխարկ, քիվի երկարությունը 20սմ. | Արևապաշտպան գլխարկ, քիվի երկարությունը 20սմ. | ԳՀ | հատ | 1.5 | 7 | 10.5
12.2 | 18421130 | Ձեռնոց տնտեսական | Տնտ. Ձեռնոց տարբեր չափսերի, պոլիմերային հումքից, ոչ ալերգիկ | ԳՀ | զույգ | 0.25 | 160 | 40
12.3 | 18421140 | Լաբորատոր ձեռնոց | Եվրոպական դասակարգման չափով 8.5, 9 և 10 համարի (տղամարդու) | ԳՀ | զույգ | 3.5 | 150 | 525
13 | 18800000 | Կոշկեղեն
13.1 | 18831200 | Կոշիկ ամառային |  | ԳՀ | զույգ | 8.6 | 122 | 1049.2
13.2 | 18811230 | Կոշիկ ձմեռային |  | ԳՀ | զույգ | 12.18 | 71 | 864.78
13.3 | 18811100 | Կոշիկ ռետինե,երկարաճիտք |  | ԳՀ | զույգ | 3.288 | 10 | 32.88
14 | 19600000 | Կաշվի, տեքստիլի, ռետինի և պլաստմասե թափոններ
14.1 | 19642200 | Թաղանթ 1,5մետր լայնություն, երկշերտ | Պոլիէթիլենային թաղանթ 1,5մետր լայնություն, երկշերտ | ԳՀ | կգ | 0.857 | 35 | 29.995
14.2 | 19641000 | Աղբի տոպրակ | Աղբի պոլիէթիլենային տոպրակներ, 80լ, սև գույնի | ԳՀ | հատ | 0.015 | 2000 | 30
14.3 | 19641000 | Աղբի տոպրակ | Աղբի պոլիէթիլենային տոպրակներ, 60լ., սև գույնի | ԳՀ | հատ | 0.01 | 3000 | 30
15 | 22210000 | Լրագրեր, թերթեր, պարբերական մամուլ և ամսագրեր
15.1 | 22211500 | ՀՀ Պաշտոնական տեղեկագիր |  | ՄԱ | լրակազմ |  | 1 | 222
15.2 | 22211500 | ՀՀ Գերատեսչական նորմատիվ ակտերի տեղեկագիր |  | ՄԱ | լրակազմ |  | 1
15.3 | 22211500 | Տեղեկատվական, խորհրդատվական, վերլուծական ամսագիր |  | ՄԱ | լրակազմ |  | 1 | 72
16 | 22400000 | Նամականիշներ, չեկեր, թղթադրամներ, բաժնետոմսեր, կոմերցիոն գովազդային նյութեր, կատալոգներ և ձեռնարկներ
16.1 | 22451140 | Անձնական քարտեր |  | ՄԱ | հատ | 0.05 | 100 | 5
17 | 22800000 | Թղթե կամ ստվարաթղթե գրանցամատյաններ, հաշվառման գրքեր, արագակարեր, ձևաթղթերի և տպագիր գրենական պիտույքների այլ պարագաններ
17.1 | 22851100 | Արագակար ստվարաթղթե կազմով և երկաթյա սեղմակով | Արագակար ստվարաթղթե կազմով և երկաթյա սեղմակով | ԳՀ | հատ | 0.08 | 100 | 8
17.2 | 22811150/1 | Նոթատետր, նշումների համար ամսաթվով | Նոթատետր, ամսաթվով | ԳՀ | հատ | 0.75 | 15 | 11.25
17.3 | 22811150 | Նոթատետր նշումների տետր A4 ֆորմատի | Նշումների տետր A4 ֆորմատի | ԳՀ | հատ | 0.28 | 20 | 5.6
17.4 | 24911500 | Սոսինձ(սոսնձամատիտ) գրասենյակային թուղթ սոսնձելու համար | Սոսինձ(սոսնձամատիտ) գրասենյակային թուղթսոսնձելու համար | ԳՀ | հատ | 0.06 | 150 | 9
18 | 24100000 | Գազեր
18.1 | 24111160 | Ազոտ գազ խողովակաշարով |  | ՄԱ | մ3 | 0.1788 | 1500 | 268.2
18.2 | 24111180 | Թթվածնի բալոնների լիցքավորում երկրաչափական երկարությունը1350 մմ, տրամագիծը 219 մմ,աշխատանքային ճնշում 15 ՄՊա ГОСТ 2590-88 | երկրաչափական երկարությունը1350 մմ, տրամագիծը 219 մմ,աշխատանքային ճնշում 15 ՄՊա ГОСТ 2590-88 | ՄԱ | մ3 | 3 | 124 | 372
19 | 24300000 | Հիմնական օրգանական և անօրգանական քիմիական նյութեր
19.1 | 24311480 | Կալիումի պերմանգանատ | Սննդի և այլ թունավորումների դեպքում խմելու համար | ԳՀ | կգ | 15.015 | 0.05 | 0.75075
19.2 | 24311530 | Ջրածնի պերօքսիդի լուծույթ 3%-անոց 100մլ | Արյունահոսությունը դադրեցնելու համար | ԳՀ | լիտր | 1.2 | 4 | 4.8
19.3 | 24311600 | Բորաթթու /25գ/ | 2-4%-անոց լուծույթ պատրաստելու համար /աչքերը և մաշկը լվանալու համար, վոլտյան աղեղով աչքերի այրվածքների դեպքում, բերանը ողողելու համար/ | ԳՀ | կգ | 3.42 | 0.125 | 0.4275
19.4 | 24311370 | Նատրիումի Հիպոքլորիդ 1մ3 բաքերով(IBC) | Նատրիումի Հիպոքլորիդ 1մ3 բաքերով(IBC), ԳՕՍՏ 11086-76 -ի համաձայն, ագրեգատային վիճակը` հեղուկ,տեսակարար կշիռը` 1.2-1.25գ/սմ3, pH` 13-14, սառելու ջերմաստիճանը` ≤-16C,քայքայման ջերմաստիճանը` >40C | ԳՀ | կգ | 0.12 | 20000 | 2400
19.5 | 24311270 | Կաուստիկ Սոդա | Տեխնիկական Կաուստիկ սոդայի ջրային լուծույթ NaOH-ի 44%-ից ոչ պակաս պարունակությամբ, ГОСТ Р 55064-2012-ի հավաստագրով (եթե մատակարարող կողմը ГОСТ-ի հավաստագիր չունի, նյութը պետք է բավարարի ГОСТ-ի հիմնական կետերին) Մատակարարումը պետք է կատարվի մեկ չափաբաժնով | ԳՀ | կգ | 0.165 | 10000 | 1650
19.6 | 24311114 | Ծծմբական թթու | H2SO4 , 92,5 %-ից ոչ ցածր, համաձայն ГОСТ 2184-2013-ի (եթե մատակարարող կողմը ГОСТ-ի հավաստագիր չունի, նյութը պետք է բավարարի ГОСТ-ի հիմնական կետերին), նյութը պետք է ունենա արտադրողի սերտիֆիկատ | ԳՀ | կգ | 0.08 | 26000 | 2080
20 | 24400000 | Պարարտանյութեր և ազոտի միացումներ
20.1 | 24451111 | Թունաքիմիկատ Ազդող նյութերն են. Սպիրոքսամին 250 գ / լ Տեբուկոնազոլ 167 գ / լ տրիդիմենոլ (բայտան) 43գ/լ | Միջատասպան (հատիկներ) | ԳՀ | լիտր | 18 | 2 | 36
20.2 | 24451111 | Թունաքիմիկատ Տզասպան, ազդող նյութը բրոմպրոպիլատ 250գ/լ | Սնկասպան և բակտերիասպան | ԳՀ | լիտր | 7.5 | 2 | 15
20.3 | 24451110 | Թունաքիմիկատ Ազդող նյութը դիազինոն 100գ/կգ Միջատասպան, հողաբնակ վնասատուների դեմ պայքարի համար | Կեղևները ամրացնող | ԳՀ | կգ | 6 | 2 | 12
20.4 | 24441100 | Պարարտանյութ 20*20*20 | 20*20*20 | ԳՀ | կգ | 1 | 50 | 50
20.5 | 24441100 | Պարարտանյութ 30*06*06 | 38898 | ԳՀ | կգ | 1.2 | 25 | 30
20.6 | 24451110 | Թունաքիմիկատ Նեոնիկոտինոիդների խմբի ներբուսային միջատասպան, ազդող նյութը տիամետօքսամ 250գ/կգ. Երկարակնճիթ լվիճների, թրիպսի, բրթոտ լվիճի դեմ | Նեոնիկոտինոիդների խմբի ներբուսային միջատասպան, ազդող նյութը տիամետօքսամ 250գ/կգ. Երկարակնճիթ լվիճների, թրիպսի, բրթոտ լվիճի դեմ | ԳՀ | կգ | 10 | 2 | 20
20.7 | 24451110 | Թունաքիմիկատ Սինթետիկ պիրետրոիդների խմբի կոնտակտ աղիքային միջատասպան, ազդող նյութը բիֆենտրին 100գ/լ. Ոստայնատզերի, մլուկի, սպիտակթևուկի դեմ | Սինթետիկ պիրետրոիդների խմբի կոնտակտ աղիքային միջատասպան, ազդող նյութը բիֆենտրին 100գ/լ. Ոստայնատզերի, մլուկի, սպիտակթևուկի դեմ | ԳՀ | կգ | 5 | 2 | 10
20.8 | 24451110 | Թունաքիմիկատ Ազդող նյութը կրեզոքսիմ-մեթիլ 500գ/կգ Ստրոբիլուրիների խմբի սնկասպան | Ազդող նյութը կրեզոքսիմ-մեթիլ 500գ/կգ Ստրոբիլուրիների խմբի սնկասպան | ԳՀ | կգ | 40 | 0.4 | 16
20.9 | 24451111 | Թունաքիմիկատ Ազդող նյութը Խիզալոֆոպ-Պ-տեֆուրիլ 40գ/լ Հերբեցիդ է միամյա և բազմամյա մոլախոտերի դեմ | Ազդող նյութը Խիզալոֆոպ-Պ-տեֆուրիլ 40գ/լ Հերբեցիդ է միամյա և բազմամյա մոլախոտերի դեմ | ԳՀ | լիտր | 9 | 5 | 45
20.10 | 24451111 | Թունաքիմիկատ Ազդող նյութը Պենդիմեթալին 330գ/լ Մոլախոտերի դեմ | Ազդող նյութը Պենդիմեթալին 330գ/լ Մոլախոտերի դեմ | ԳՀ | լիտր | 6 | 5 | 30
20.11 | 24451141 | Ալկոգել |  | ՄԱ | լիտր |  | 80 | 0
20.12 | 24451141/2 | Ալկոգել |  | ՄԱ | լիտր | 3.834 | 10 | 38.34
20.13 | 24451141/1 | Ալկոգել |  | ՄԱ | լիտր | 0.9 | 20 | 18
20.14 | 24451180 | Ախտահանիչ կոճակներ, 3 տուփ |  | ՄԱ | հատ |  | 900 | 0
20.15 | 24451180/1 | Ախտահանիչ կոճակներ, 1 տուփ |  | ՄԱ | հատ | 0.014 | 300 | 4.2
20.16 | 24451141 | Ախտահանիչ հեղուկ |  | ՄԱ | լիտր |  | 100 | 0
20.17 | 24451141 | Հեղուկացիր մեխանիզմ տարողությունը 2 լ, շթի կարգավորիչով |  | ՄԱ | լիտր | 1.85 | 6 | 11.1
20.18 | 24451141/1 | Ախտահանիչ հեղուկ |  | ՄԱ | լիտր | 0.9 | 20 | 18
21 | 24900000 | Բարձր որակի զանազան այլ քիմիական արտադրանք
21.1 | 24951440 | Ակտիվացված ածուխ 50 գրամանոց հաբերով | սննդի և այլ թունավորումների դեպքում խմելու համար | ԳՀ | կգ | 60 | 0.05 | 3
21.2 | 24951312 | Չսառչող հեղուկ Դիմապակիների լվացման համար, չսառչող, լվացող ախտահանող նյութերով համալրված | Դիմապակիների լվացման համար, չսառչող, լվացող ախտահանող նյութերով համալրված, | ԳՀ | լիտր | 0.25 | 200 | 50
21.3 | 24951320/1 | Հակասառեցման հեղուկ Կարմիր, Անտիֆրիզ F-ը էթիլենգլիկոլի հիմքով, տարվա բոլոր եղանակներին օգտագործվող, Համապատասխանում է VW TL 774 / C (G12+) ստանդարտին | Կարմիր, Անտիֆրիզ F-ը էթիլենգլիկոլի հիմքով, տարվա բոլոր եղանակներին օգտագործվող, Համապատասխանում է VW TL 774 / C (G12+) ստանդարտին | ԳՀ | կգ | 2 | 20 | 40
21.4 | 24951320/2 | Հակասառեցման հեղուկ Կանաչ. Անտիֆրիզ F-ը էթիլենգլիկոլի հիմքով, տարվա բոլոր եղանակներին օգտագործվող, AG13 -40°C | Կանաչ. Անտիֆրիզ F-ը էթիլենգլիկոլի հիմքով, տարվա բոլոր եղանակներին օգտագործվող, AG13 -40°C | ԳՀ | կգ | 2 | 10 | 20
21.5 | 24911500 | Սոսինձ ունիվերսալ չորացուցիչով, սոսինձը 125գրամ | Սոսինձ ունիվերսալ չորացուցիչով, սոսինձը 125գրամ | ԳՀ | հատ | 1.2 | 5 | 6
21.6 | 24911200 | Սոսինձ պոլիվինիլաացետատային էմուլսիա | Սոսինձ պոլիվինիլաացետատային էմուլսիա | ԳՀ | կգ | 2.4 | 2.5 | 6
22 | 30100000 | Գրասենյակային մեքենաներ, սարքավորումներ և նյութեր
22.1 | 30192730 | Գրքի կազմ | Գրքի կազմ, ստվարաթղթե, սև գույնի, A4 ֆորմատի թղթի համար | ԳՀ | հատ | 0.0188 | 200 | 3.76
22.2 | 30192730 | Կազմի թաղանթ | Կազմի թաղանթ A4 ֆորմատի զսպանակով կարելու համար, պոլիմերային նյութից (լամինացիայի) | ԳՀ | հատ | 0.0201 | 240 | 4.824
22.3 | 30197235/3 | Թղթապանակ կոշտ ստվարաթղթե կազմով , մետաղյա ամրացման հարմարանքով, սեղմակով 5 սմ, A4 ֆորմատի թղթերի կամ ֆայլերի համար | Թղթապանակ – կոշտ ստվարաթղթե կազմով , մետաղյա ամրացման հարմարանքով, սեղմակով 5 սմ, A4 ֆորմատի թղթերի կամ ֆայլերի համար | ԳՀ | հատ | 0.46 | 150 | 69
22.4 | 30197235/1 | Թղթապանակ կոշտ ստվարաթղթե կազմով , մետաղյա ամրացման հարմարանքով, սեղմակով – 7 սմ, A4 ֆորմատի թղթերի կամ ֆայլերի համար | Թղթապանակ կոշտ ստվարաթղթե կազմով , մետաղյա ամրացման հարմարանքով, սեղմակով – 7 սմ, A4 ֆորմատի թղթերի կամ ֆայլերի համար | ԳՀ | հատ | 0.5 | 150 | 75
22.5 | 30197233 | Թղթապանակ (папака для бумаг) թղթյա կազմով և կապովի թելերով | Թղթապանակ (папака для бумаг) թղթյա կազմով և կապովի թելերով | ԳՀ | հատ | 0.0584 | 150 | 8.76
22.6 | 30197230/1 | Թղթապանակ ռեզինով | Թղթապանակ ռեզինով, պոլիմերային նյութից, A4 ֆորմատի թղթերի համար | ԳՀ | հատ | 0.18 | 200 | 36
22.7 | 30197235 | Թղթապանակ երկաթյա ամրակով | Թղթապանակ պոլիմերային կազմով A4 ֆորմատի թղթերի համար, երկաթյա ամրակով կամ զսպանակով | ԳՀ | հատ | 0.095 | 100 | 9.5
22.8 | 30197231 | Թղթապանակ ֆայլ 20– պոլիմերային կազմով, Ա4 ֆորմատի թղթեր տեղադրելու համար | Թղթապանակ ֆայլ 20– պոլիմերային կազմով, Ա4 ֆորմատի թղթեր տեղադրելու համար | ԳՀ | հատ | 0.199 | 40 | 7.96
22.9 | 30197231 | Թղթապանակ ֆայլ 40– պոլիմերային կազմով, Ա4 ֆորմատի թղթեր տեղադրելու համար | Թղթապանակ ֆայլ 40– պոլիմերային կազմով, Ա4 ֆորմատի թղթեր տեղադրելու համար | ԳՀ | հատ | 0.28 | 40 | 11.2
22.10 | 30197231 | Թղթապանակ ֆայլ 60– պոլիէթիլենային կազմով, Ա4 ֆորմատի թղթեր տեղադրելու համար | Թղթապանակ ֆայլ 60– պոլիէթիլենային կազմով, Ա4 ֆորմատի թղթեր տեղադրելու համար | ԳՀ | հատ | 0.39 | 40 | 15.6
22.11 | 30197231 | Թղթապանակ ֆայլ 80– պոլիմերային կազմով, Ա4 ֆորմատի թղթեր տեղադրելու համար | Թղթապանակ ֆայլ 80– պոլիմերային կազմով, Ա4 ֆորմատի թղթեր տեղադրելու համար | ԳՀ | հատ | 0.519 | 40 | 20.76
22.12 | 30197231 | Ֆայլ թափանցիկ պոլիմերային թաղանթ- Ֆայլ- A4 ձևաչափի թղթի համար, արագակարներին ամրացնելու հնարավորություն | թափանցիկ պոլիմերային թաղանթ- Ֆայլ- A4 ձևաչափի թղթի համար, արագակարներին ամրացնելու հնարավորություն | ԳՀ | հատ | 0.007 | 10000 | 70
22.13 | 30197332/1 | Դակիչ Ծակոտիչ գրասենյակային` մինչև 36 թերթ դակելու համար: ցենտրում կամ նրան համարժեք, մետաղյա | Ծակոտիչ գրասենյակային` մինչև 36 թերթ դակելու համար: ցենտրում կամ նրան համարժեք, մետաղյա | ԳՀ | հատ | 0.98 | 20 | 19.6
22.14 | 30197321/1 | Գրասենյակային կարիչ մինչև 10 թերթ մետաղալարե կապերով ամրացնելու համար, 10 ցենտրում կամ նրան համարժեք: | Գրասենյակային կարիչ մինչև 10 թերթ մետաղալարե կապերով ամրացնելու համար, 10 ցենտրում կամ նրան համարժեք: | ԳՀ | հատ | 0.24 | 25 | 6
22.15 | 30197321 | Գրասենյակայաին կարիչ մինչև 20 թերթ մետաղալարե կապերով ամրացնելու համար 24/6 ցենտրում կամ նրան համարժեք: | Գրասենյակայաին կարիչ մինչև 20 թերթ մետաղալարե կապերով ամրացնելու համար 24/6 ցենտրում կամ նրան համարժեք: | ԳՀ | հատ | 0.55 | 30 | 16.5
22.16 | 30197111/1 | Կարիչի մետաղալարե կապեր` ասեղներ Ասեղ 10 ցենտրում կամ նրան համարժեք | Կարիչի մետաղալարե կապեր` ասեղներ Ասեղ 10 ցենտրում կամ նրան համարժեք | ԳՀ | տուփ | 0.038 | 40 | 1.52
22.17 | 30197111/2 | Կարիչի մետաղալարե կապեր` ասեղներ Ասեղ 24/6, 26/6 ցենտրում կամ նրան համարժեք | Կարիչի մետաղալարե կապեր` ասեղներ Ասեղ 24/6, 26/6 ցենտրում կամ նրան համարժեք | ԳՀ | տուփ | 0.06 | 60 | 3.6
22.18 | 30199431 | Թուղթ ինքնակպչուն A4 (210x297 մմ) ձևաչափի համար(Labels) | Թուղթ ինքնակպչուն A4 (210x297 մմ) ձևաչափի համար(Labels) | ԳՀ | տուփ | 1 | 5 | 5
22.19 | 30199430/1 | Կպչուն գունավոր թուղթ | Կպչուն գունավոր թուղթ | ԳՀ | հատ | 0.1185 | 100 | 11.85
22.20 | 30199430/1 | Կպչուն դեղին թուղթ | Կպչուն դեղին թուղթ | ԳՀ | հատ | 0.0594 | 100 | 5.94
22.21 | 30192128/1 | Գրիչ գելային հասարակ ,0,5 մմ ծայրով,կապույտ,սև, | Գրիչ գելային հասարակ ,0,5 մմ ծայրով,կապույտ,սև, | ԳՀ | հատ | 0.057 | 100 | 5.7
22.22 | 30192128/2 | Գրիչ կապույտ Սելիո կամ նրան համարժեք | Գրիչ կապույտ Սելիո կամ նրան համարժեք | ԳՀ | հատ | 0.03 | 2000 | 60
22.23 | 30192130 | Մատիտ գծագրական գրաֆիտե միջուկով, հասարակ, սև համապատասխան կարծրությամբ | Մատիտ գծագրական գրաֆիտե միջուկով, հասարակ, սև համապատասխան կարծրությամբ | ԳՀ | հատ | 0.024 | 960 | 23.04
22.24 | 30192130/2 | Մատիտներ /գծագրական/ |  | ԳՀ | հատ | 0.1 | 15 | 1.5
22.25 | 30192160/1 | Բաղադրանյութ (շտրիխ) | Շտրիխ սրվակով, հեղուկ վրձինով | ԳՀ | հատ | 0.11 | 60 | 6.6
22.26 | 30192125 | Գծանիշ (մարկեր) Տարբեր գույնի` նախատեսված ընդգծումներ, նշումներ անելու համար, ֆետրից կամ այլ ծակոտկեն նյութից, տափակ ծայրով: | Տարբեր գույնի` նախատեսված ընդգծումներ, նշումներ անելու համար, ֆետրից կամ այլ ծակոտկեն նյութից, տափակ ծայրով: | ԳՀ | հատ | 0.09 | 100 | 9
22.27 | 30192110/1 | Թանաք | Թանաք կնիքի բարձիկի համար | ԳՀ | հատ | 0.1 | 10 | 1
22.28 | 30193400 | Սեղանի տակդիրներ թղթերի համար, մետաղյա ցանցավոր | Սեղանի տակդիրներ թղթերի համար, մետաղյա ցանցավոր | ԳՀ | հատ | 3 | 20 | 60
22.29 | 30192155 | Կնիքի համար նախատեսված սարք կլոր |  | ԳՀ | հատ | 6 | 1 | 6
22.30 | 30192155 | Կնիքի համար նախատեսված սարք ուղղանկյուն |  | ԳՀ | հատ | 6 | 3 | 18
22.31 | 30192111 | Կնիքի փոխարինվող բարձիկ Colop E/R 50 տեսակի | Colop E/R 50 տեսակի | ԳՀ | հատ | 4.1 | 15 | 61.5
22.32 | 30197120/2 | Կոճգամ | Կոճգամներ Flamingo գունավոր 30հատ պլաստիկ տուփով | ԳՀ | տուփ | 0.12 | 15 | 1.8
22.33 | 30192780 | Էջաբաժանիչ փոքր, պլաստիկից, կպչուն գունավոր | Էջաբաժանիչ փոքր, պլաստիկից, կպչուն գունավոր | ԳՀ | հատ | 0.1216 | 52 | 6.3232
22.34 | 30192780/2 | Էջաբաժանիչ Ա4 ձևաչափի, պլաստիկից, 20 թվային բաժանիչներով: տուփի մեջ 10 հատ գունավոր | Էջաբաժանիչ Ա4 ձևաչափի, պլաստիկից, 20 թվային բաժանիչներով: տուփի մեջ 10 հատ գունավոր | ԳՀ | հատ | 0.45 | 60 | 27
22.35 | 30199230 | Ծրար փոքր երկար, 90 % սպիտակության, 1 մ2 մակերեսը` 100 գ զանգվածով N1 օֆսեթային թղթից, ինքնասոսնձվող, առանց ծալովի մասերի, քաշի կպչուն, ընկերության տարբերանշանով | Ծրար փոքր երկար, 90 % սպիտակության, 1 մ2 մակերեսը` 100 գ զանգվածով N1 օֆսեթային թղթից, ինքնասոսնձվող, առանց ծալովի մասերի, քաշի կպչուն, ընկերության տարբերանշանով | ԳՀ | հատ | 0.0066 | 1000 | 6.6
22.36 | 30199230 | Ծրար Ա4 (210x297) մմ ձևաչափի, 90 % սպիտակության, 1 մ2 մակերեսը` 100 գ զանգվածով N1 օֆսեթային թղթից, ինքնասոսնձվող, ընկերության տարբերանշանով։ | Ծրար Ա4 (210x297) մմ ձևաչափի, 90 % սպիտակության, 1 մ2 մակերեսը` 100 գ զանգվածով N1 օֆսեթային թղթից, ինքնասոսնձվող, ընկերության տարբերանշանով։ | ԳՀ | հատ | 0.028 | 80 | 2.24
22.37 | 30199230 | Ծրար A5 ձևաչափի Ծրարներ չթափանցող, եռանկյունաչափ փակվող, խիտ թղթից` նախատեսված գաղտնիություն պարունակող նամակների համար, սահմանված չափի և ձևի, ինքնասոսնձվող, ընկերության տարբերանշանով | Նամակի ծրար, A5 ձևաչափի Ծրարներ չթափանցող, եռանկյունաչափ փակվող, խիտ թղթից` նախատեսված գաղտնիություն պարունակող նամակների համար, սահմանված չափի և ձևի, ինքնասոսնձվող, ընկերության տարբերանշանով | ԳՀ | հատ | 0.025 | 150 | 3.75
22.38 | 30199230 | Ծրար Ա3Ֆ ձևաչափի, Ծրարներ չթափանցող, եռանկյունաչափ փակվող, խիտ թղթից` նախատեսված գաղտնիություն պարունակող նամակների համար, սահմանված չափի և ձևի, ինքնասոսնձվող, ընկերության տարբերանշանով | Նամակի ծրար, Ա3Ֆ ձևաչափի, Ծրարներ չթափանցող, եռանկյունաչափ փակվող, խիտ թղթից` նախատեսված գաղտնիություն պարունակող նամակների համար, սահմանված չափի և ձևի, ինքնասոսնձվող, ընկերության տարբերանշանով | ԳՀ | հատ | 0.04 | 20 | 0.8
22.39 | 30192220/1 | Պոլիմերային ինքնակպչուն ժապավեն(սկոտչ) փոքր, գրասենյակային | Պոլիմերային ինքնակպչուն ժապավեն(սկոտչ) փոքր, գրասենյակային | ԳՀ | հատ | 0.25 | 50 | 12.5
22.40 | 30192220 | Պոլիմերային ինքնակպչուն ժապավեն(սկոտչ) մեծ, թափանցիկ | Պոլիմերային ինքնակպչուն ժապավեն(սկոտչ) մեծ, թափանցիկ | ԳՀ | հատ | 0.095 | 50 | 4.75
22.41 | 30196100/1 | Բլոկնոտ Ա4, երկկողմանի հաստ կազմով/վանդակավոր/ | Բլոկնոտ Ա4, երկկողմանի հաստ կազմով/վանդակավոր/ | ԳՀ | հատ | 0.247 | 52 | 12.844
22.42 | 30196100 | Բլոկնոտ Ա5, էջերը իրար կպած վերիրն մասում | Բլոկնոտ Ա5, էջերը իրար կպած վերիրն մասում | ԳՀ | հատ | 0.115 | 200 | 23
22.43 | 30197635/1 | Թուղթ A4 ֆորմատի տուփերով յորաքանչյուրը 2.5 կգ | Թուղթ Ա4 ֆորմատի չկավճաճ էֆկալիպտե թուղթ, օգտագործվում է տպագրման համար, թելիկներ չպարունակող, մեխանիկական եղանակով ստացված, խտությունը առնվազն 80 գ/մ2 /առանց շեղումների,փայտային խեժի և գազանման քլորի պարունակության, նախատեսված միակողմանի և երկկողմանի տպագրության համար, սպիտակությունը՝ ոչ պակաս 171%-ից/CIE համակարգով/, առանց շեղումների ուլտրասպիտակ, պայծառությունը՝ 105%, հաստությունը 108 մկմ, անթափանցելիությունը 94%-ից ոչ պակաս, անհարթությունը ոչ ավել՝ 180մլ/ր, եվրոպական արտադրության կամ համարժեք, արկղի մեջ 5 տուփ | ԳՀ | կգ | 0.673 | 875 | 588.875
22.44 | 30197635 | Թուղթ A4 ֆորմատի տուփերով յորաքանչյուրը 2.5 կգ | Թուղթ Ա4 ֆորմատի չկավճաճ էֆկալիպտե թուղթ, օգտագործվում է տպագրման համար, թելիկներ չպարունակող, մեխանիկական եղանակով ստացված, խտությունը առնվազն 80 գ/մ2 /առանց շեղումների,փայտային խեժի և գազանման քլորի պարունակության, նախատեսված միակողմանի և երկկողմանի տպագրության համար, սպիտակությունը՝ ոչ պակաս 171%-ից/CIE համակարգով/, առանց շեղումների ուլտրասպիտակ, պայծառությունը՝ 105%, հաստությունը 108 մկմ, անթափանցելիությունը 94%-ից ոչ պակաս, անհարթությունը ոչ ավել՝ 180մլ/ր, եվրոպական արտադրության կամ համարժեք, արկղի մեջ 5 տուփ | ՄԱ | կգ | 0.673 | 100 | 67.3
22.45 | 30141200 | Հաշվիչ մեքենա Citizen | Հաշվիչ մեքենա Citizen | ԳՀ | հատ | 4 | 40 | 160
22.46 | 30192133 | Սրիչ | Հասարակ, սև համպատասխան կարծրությամբ մատիտները սրելու համար | ԳՀ | հատ | 0.0388 | 60 | 2.328
22.47 | 30192100 | Ռետին | Գրասենյակային ռետին | ԳՀ | հատ | 0.02 | 60 | 1.2
22.48 | 30192127 | Գրչաման երկաթյա ցանցավոր | երկաթյա ցանցավոր | ԳՀ | հատ | 0.28 | 30 | 8.4
22.49 | 30192157 | Դրոշմակնիք պլաստմասսե |  | ԳՀ | հատ | 0.041 | 3500 | 143.5
22.50 | 30192233 | Սիլիկոն Տիպը- CS23; գույնը-Թափանցիկ; -40-ից 2000C | Տիպը- CS23; գույնը-Թափանցիկ; -40-ից 2000C | ԳՀ | կգ | 4.0179 | 2.8 | 11.25
22.51 | 30192233 | Սիլիկոն Հերմետիկ ունիվերսալ, 0.310 լիտր. Սպիտակ և թափանցիկ | Սիլիկոն հերմետիկ ունիվերսալ, 0.310 լիտր. Սպիտակ և թափանցիկ | ԳՀ | կգ | 2.1 | 12.4 | 26.04
22.52 | 30197645 | Նյութերի պահեստային հաշվառման քարտ | ստվարաթղթե, բաց գույնի, միջգերատեսչական տիպային ձև N.Մ-17 | ԳՀ | հատ | 0.045 | 2000 | 0
22.53 | 30192231 | Լեյկոպլաստիր | վիրակապը ամրացնելու համար | ԳՀ | հատ | 0.35 | 15 | 5.25
22.54 | 30121370 | Զտիչ տարր Filter element Polyglas GE KWZ 706517 P0133 | (GE)KWZ 706517 P0133 | ՄԱ | հատ | 161.1539 | 1 | 161.1539
22.55 | 30121360 | Լաբորատոր անձեռոցիկ | Լաբորատոր անձեռոցիկ 11x22սմ (60 հատ ) , պատրաստված վերամշակված մանրաթելից, նուրբ, խոնավ ժամանակ մազմզուկներ չթողող, ջրում չտարրալուծվող, լաբորատոր սպասքի չորացման համար Cat.Nr. 2097060 AccuWipe Georgia-Pacific Professional (ԱՄՆ) կամ համարժեք | ԳՀ | հատ | 3.5 | 60 | 210
23 | 30200000 | Համակարգչային սարքավորումներ և նյութեր
23.1 | 30236240 | Դյուրակիր կարգաբերող սարք Multifunction Calibrator CA150 | Multifunction Calibrator CA150 | ԳՀ | հատ | 1516.944 | 1 | 1516.944
23.2 | 30236240 | Դյուրակիր HART կոմունիկատոր EMERSON 475 | Դյուրակիր HART կոմունիկատոր | ՄԱ | հատ | 4546.776 | 1 | 4546.776
23.3 | 30237240 | Ցանցային տեսախցիկներ Dahua IPC-HFW2831S-S-S2 կամ հարժեք | Dahua IPC-HFW2831S-S-S2 կամ հարժեք | ԳՀ | հատ |  | 5 | 0
23.4 | 30232231 | Կոշտ սկավառակ | WD 2TB Elements 2.5" Portable HDD | ԳՀ | հատ | 39.1 | 4 | 156.4
23.5 | 30237411 | Համակարգչի մկնիկ | M185, Անլար-USB տիպի, 1000 dpi, չափսերը-100x61x39, Logitech կամ համարժեք | ԳՀ | հատ | 4.4 | 2 | 8.8
23.6 | 30237411 | Համակարգչային մկնիկ |  | ԳՀ | հատ | 3 | 20 | 60
23.7 | 30232231 | Արտաքին կոշտ սկավառակ | Ծավալը- 2TB; HDTW220EB3AA / արտաքին HDD / 2.5" / USB 3.0 / չափսը-138 x 125 x 38մմ / 159գ, Toshiba, Ճապոնիա կամ համարժեք | ԳՀ | հատ | 39.1 | 1 | 39.1
23.8 | 30234650 | Կրիչ 32GB, 64GB | 32 GB, GB | ԳՀ | հատ | 4.5 | 52 | 234
24 | 31100000 | Էլեկտրական շարժիչներ, գեներատորներ և փոխակերպիչներ
24.1 | 31151170 | Մարտկոցի լիցքավորիչ 12Վ և 24Վ մարտկոցների համար | Մարտկոցի լիցքավորիչ 12Վ և 24Վ մարտկոցների համար, Առաջնային լարումը-230Վ, լիցքավորող լարումը 12Վ, հզորությունը 35-ից 210ԱԺ, լիցքավորող հոսանքը 8Ա/12Ա, լիցքավորող լարումը 24Վ հզորությունը 20-ից 100ԱԺ, լիցքավորող հոսանքը 4Ա/6Ա, GYS CT-210, Ֆրանսիա կամ համարժեք | ԳՀ | հատ | 52 | 1 | 52
24.2 | 31151170 | Մարտկոց NP8P-BT Fuji NP8P-BT Battery 3.6v Lithium PLC կամ համարժեք | Fuji NP8P-BT Battery 3.6v Lithium PLC | ԳՀ | հատ | 27.6 | 10 | 276
24.3 | 31151120 | Անխափան սնուցման սարք AeroCool KCAS-700W |  | ԳՀ | հատ | 7 | 10 | 70
24.4 | 31161210 | Գազի քրոմատոգրաֆի պահեստամասեր Carrier Gas Regulator EMERSON | EMERSON | ՄԱ | հատ | 776.16 | 1 | 776.16
25 | 31200000 | Էլեկտրականության բաշխման և վերահսկման սարքավորումներ
25.1 | 31221200 | Եռաֆազ կցորդիչ (խրոց+վարդակ) | Միացումը 3P+E, կաուչուկե պատյանով, լարումը-380-400Վ, հսանքը-3x25Ա, պաշտպանությունը-IP44, սերիա-31Tenpo | ԳՀ | հատ | 0.69 | 5 | 3.45
25.2 | 31221280 | Ֆտորոպլաստ 4 О ГОСТ10007-80 Ф50 մմ | Ֆտորոպլաստ - 4 О ГОСТ10007-80 Ф50 մմ | ԳՀ | կգ | 10.8 | 5 | 54
25.3 | 31221700 | Հովացուցիչ (Fan) | Տիպը - ebmpapst R2E220-AA40-71; 230V-50Hz; 85W; 2600min; 3µF; 400VDB , Ebmpapst, Գերմանիա կամ համարժեք | ԳՀ | հատ | 144.25 | 4 | 577
25.4 | 31211210 | Հոսանքի շղթաների փորձարկման տերմինալ (CT Test Terminal) | տիպը-YSCTT-03C, նոմինալ լարումը-250Վ, նոմինալ հոսանքը-10Ա, Yongsung, Հարավային Կորեա կամ համարժեք | ԳՀ | հատ | 20 | 2 | 40
25.5 | 31211320 | Փոխադրովի հողանցման սարք | Սարքի նոմինալ լարումը -110կՎ Մեկուսիչ ձողի քանակը – 1 հատ Մեկուսիչ ձողի երկարությունը ռետինե բռնակի հետ միասին – 2,2մ Ռետինե բռնակի երկարությունը – 0.6մ Հողանցման մալուխի երկարությունը -10մ Միջֆազային մալուխի երկարությունը - 3.5մ Սեղմակների քանակը – 4հատ Մալուխի հաստությունը (կտրվածքը) – 25մմ2 Մալուխի տեսակը – պղնձե, ճկվող, մեկուսապատ, Элприб, Ռուսաստան, elprib.ru, կամ համարժեք | ԳՀ | հատ | 58 | 1 | 58
25.6 | 31211180 | Ավտոմատ անջատիչ 10Ա | Տիպը- iC60N; միաբևեռ, հոսանքը-10Ա, անջատման հնարավորությունը-6000Ա նոմինալ 230Վ լարման դեպքում համապատասխան EN/IEC 60898-1 ստանդարտին, Schneider Electric, Գերմանիա, կամ համարժեք | ԳՀ | հատ | 2.3 | 20 | 46
25.7 | 31211180 | Ավտոմատ անջատիչ 16Ա | Տիպը- iC60N; միաբևեռ, հոսանքը-10Ա, անջատման հնարավորությունը-6000Ա նոմինալ 230Վ լարման դեպքում համապատասխան EN/IEC 60898-1 ստանդարտին, Schneider Electric, Գերմանիա, կամ համարժեք | ԳՀ | հատ | 2.4 | 20 | 48
25.8 | 31211180 | Անջատիչ փակ տիպի Հոսանք-6Ա, լարում-220-240Վ | Հոսանք-6Ա, լարում-220-240Վ | ԳՀ | հատ | 2.6 | 10 | 26
25.9 | 31211180 | Անջատիչ բաց տիպի Հոսանք-6Ա, լարում-220-240Վ | Հոսանք-6Ա, լարում-220-240Վ | ԳՀ | հատ | 2.2 | 10 | 22
25.10 | 31211180 | Ավտոմատ անջատիչ դիֆերենցիալ պաշտպանությունով 16Ա | Տիպը-A9R20216; երկբևեռ, հոսանքը-16Ա, լարումը-220-240Վ; հոսանքի հոսքի զգայունությունը-10մԱ; կարճ միացման նոմիալ պայմանանական հոսանքը-10կԱ; համապատասխան ստանդարտները-EN/IEC61008-1, IP20, IEC60529, Schneider Electric, Գերմանիա, կամ համարժեք | ԳՀ | հատ | 46 | 5 | 230
25.11 | 31211180 | Ավտոմատ անջատիչ դիֆերենցիալ պաշտպանությունով 25Ա | Տիպը-A9R20225; երկբևեռ, հոսանքը-25Ա, լարումը-220-240Վ; հոսանքի հոսքի զգայունությունը-10մԱ; կարճ միացման նոմիալ պայմանանական հոսանքը-10կԱ; համապատասխան ստանդարտները-EN/IEC61008-1, IP20, IEC60529, Schneider Electric, Գերմանիա, կամ համարժեք | ԳՀ | հատ | 52 | 5 | 260
25.12 | 31211180 | Ավտոմատ անջատիչ 125Ա | Տիպը-T3N125TW; եռաբևեռ; նոմինալ հոսանքը-125Ա; նոմինալ փոփոխական լարումը-480Վ; նոմինալ հաստատուն հոսանքի լարոումը-500Վ; կարճ միացման հոանքը-25կԱ 480Վ-ի ժամանակ; չափսերը (դյույմով) 5.90" x 4.13" x 2.76" , Schneider Electric, Գերմանիա, կամ համարժեք | ԳՀ | հատ | 85 | 1 | 85
25.13 | 31221100 | Ֆոտոռելե, արտաքին տեղադրման, լարումը 220Վ, IP-66, հզորությունը-3.3կՎտ, հոսանքը-15Ա | Տիպը-T3N125TW; եռաբևեռ; նոմինալ հոսանքը-125Ա; նոմինալ փոփոխական լարումը-480Վ; նոմինալ հաստատուն հոսանքի լարոումը-500Վ; կարճ միացման հոանքը-25կԱ 480Վ-ի ժամանակ; չափսերը (դյույմով) 5.90" x 4.13" x 2.76" , Schneider Electric, Գերմանիա, կամ համարժեք | ԳՀ | հատ | 7.3 | 4 | 29.2
25.14 | 31221100 | Լարման առկայության ստուգիչ ռելե | Տիպը-RM17TG00; եռաֆազ; ստուգող պարամետրները-ֆազերի հաջորդականություն և ֆազի կորստի հայտնաբերում; առանց ժամանակի տևողության; լարման միջակայքը- 208-480Վ; լարման հայտնաբերման շեմը-<100Վ; սնող լարման սահմանները-183-528Վ; ելքի նոմինալ հոսանքը-5Ա, Schneider Electric, Գերմանիա կիամ համարժեք | ԳՀ | հատ | 37 | 2 | 74
25.15 | 31221100 | Կոմունիկացիոն բլոկ (FTA, HLAI/STI (16), Comp Term, CC, Non CE) | MC-TAIH02 | ԳՀ | հատ |  | 1 | 0
25.16 | 31221100 | Գազատուրբինի կառավարման համակարգի կոմունիկացիոն բլոկ (Communication Interface MNS/S Mlink, 1GE102009R1001) |  | ՄԱ | հատ |  | 1 | 0
25.17 | 31221700 | Հովացուցիչի թիթեղներ փակ հովացման համակարգի հովացուցիչների նորոգման համար | Cooler MODEL No. -DX-36DMV - 1P -305, Plate Material-A240-304, Total cooling surface area-530.25, Design PRESSURE DESIGN / TEST-7.0/9.1bar G, DESIGN TEMPERATURE-60 C, Cooling water flow-1,100m3/h Circulating water flow-1,200m3/h, | ԳՀ | հատ | 149.778 | 610 | 91364.58
25.18 | 31221270 | Կաբելային ծայրապանակ Տիպը- RV/SC/SV/MDD; նյութը-պղնձե, ռետինե ծածկույթով, ծածկույթի գույները-դեղին, սև, կապույտ, կարմիր | Տիպը- RV/SC/SV/MDD; նյութը-պղնձե, ռետինե ծածկույթով, ծածկույթի գույները-դեղին, սև, կապույտ, կարմիր | ԳՀ | հատ | 0.01 | 1000 | 10
25.19 | 31211411 | Թողարկիչ(CONTACTOR) | MODEL: GMC(D)-22 AC3 K60974 Լարումը (V) AC3 220V 20A, 440V 20A 5.5 kW / 11 KW AC1=lth=40A Ui=690V Uimp=6KV | ԳՀ | հատ | 6.6 | 4 | 26.4
25.20 | 31221100 | Էլեկտրական ռելե MODEL: GMP 22-3PR 22A Լարումը: AC100~260V 50/60Hz AUX.CONTACT-250V AC 3A, 1a1b Հիմնական շղթան: Ui=600 VAC, Uimp=4KV | MODEL: GMP 22-3PR 22A Լարումը: AC100~260V 50/60Hz AUX.CONTACT-250V AC 3A, 1a1b Հիմնական շղթան: Ui=600 VAC, Uimp=4KV | ԳՀ | հատ | 69.25 | 4 | 277
25.21 | 31221100 | Оդորակիչի բարձր ճնշման ռելե HPS400300 OPEN: 400 ± 15 PSI CLOSE: 300 ± 15 PSI | HPS400300 OPEN: 400 ± 15 PSI CLOSE: 300 ± 15 PSI | ԳՀ | հատ | 21.75 | 4 | 87
25.22 | 31221100 | Оդորակիչի ցածր ճնշման ռելե LPS ON: 0.4 Mpa OFF: 0.2 Mpa | LPS ON: 0.4 Mpa OFF: 0.2 Mpa | ԳՀ | հատ |  | 4 | 0
25.23 | 31221120 | Ռելե ժամանակի | լարումը 220-240Վ, Վարդակով, 3500Վտ, դրվածքի 1 քայլը-10-15 րոպե, Տիպը-CT-9180 կամ համարժեք | ԳՀ | հատ | 3 | 5 | 15
25.24 | 31221180 | Լամպի կոթառ Բնիկը-E27, հոսանք-4Ա, լարում-220Վ, գույնը-սև, նյութը-կարբոլիտ | Բնիկը-E27, հոսանք-4Ա, լարում-220Վ, գույնը-սև, նյութը-կարբոլիտ | ԳՀ | հատ | 0.25 | 15 | 3.75
25.25 | 31221100 | Ռելե 24վ Telemecanique RPM22BD | Telemecanique RPM22BD | ԳՀ | հատ | 9.3 | 5 | 46.5
25.26 | 31221100 | Կոմունիակցիոն բլոկ 1TGE120010R1000 | 1TGE120010R1000 | ԳՀ | հատ | 6286.5 | 2 | 12573
25.27 | 31211180 | Անջատիչ Mstart Direct On-line Starter GE 1TGE106010A4025 | GE 1TGE106010A4025 | ԳՀ | հատ | 1495 | 1 | 1495
25.28 | 31211180 | Անջատիչ Mstart Direct On-line Starter GE 1TGE106010E4080 | GE 1TGE106010E4080 | ԳՀ | հատ | 1854.38 | 1 | 1854.38
25.29 | 31211180 | Անջատիչ Mstart Direct On-line Starter GE 1TGE106012M4250 | GE 1TGE106012M4250 | ԳՀ | հատ | 2390 | 1 | 2390
25.30 | 31211180 | Անջատիչ Mstart WM DOL GE 1TGE106010G4125 | GE 1TGE106010G4125 | ԳՀ | հատ | 2349.72 | 1 | 1
25.31 | 31211360 | Ջերմաստիճանի տվիչ Temperature Controls 25NB ANSI 300# U+250mm | Temperature Controls 25NB ANSI 300# U+250mm | ԳՀ | հատ |  | 2 | 0
25.32 | 31211360 | Ջերմաստիճանի տվիչ HTCT 116213R1322 | HTCT 116213R1322 | ԳՀ | հատ |  | 2 | 0
26 | 31300000 | Մեկուսացված լարեր և մալուխներ
26.1 | 31331290 | Մալուխ ПВС 3*1.5մմ2 | ПВС 3*1.5մմ2 | ՄԱ | մետր | 0.29 | 100 | 29
26.2 | 31331193 | Մալուխ ШВВП 2*2.5մմ2 | Մալուխ ШВВП 2*2.5մմ2 | ՄԱ | մետր | 0.362 | 100 | 36.2
27 | 31400000 | Կուտակիչներ, չվերալիցքավորվող և գալվանական մարտկոցներ
27.1 | 31411100 | Ալկալիական մարտկոցներ 1.5v AA Energizer | Energizer | ՄԱ | հատ | 11.52 | 48 | 552.96
27.2 | 31421100 | Մարտկոց 90Ա | Միկրոավտո-բուս Հունդայի H-1 627 LS 68 | ՄԱ | հատ | 38 | 1 | 38
27.3 | 31421100 | Մարտկոց 100Ա | Ավտոբուս ՊԱԶ 32053 203AF61 | ՄԱ | հատ | 42 | 1 | 42
27.4 | 31421100 | Մարտկոց 60Ա | Skoda Octavia 019 GG 10 | ՄԱ | հատ | 40 | 1 | 40
27.5 | 31421100 | Մարտկոց 120Ա | ԶԻԼ 130 417ՏԼ68 | ՄԱ | հատ | 58 | 1 | 58
27.6 | 31421100 | Մարտկոց 70Ա | Ունակությունը-70Ա/ժ, լարումը-12Վ; չափսերը-261x175x220մմ, սառը թողարկման հոսանքը- ոչ պակաս քան 630Ա, Varta, Գերմանիա կամ համարժեք | ՄԱ | հատ | 47.4 | 1 | 47.4
27.7 | 31441000 | Մարտկոց AAA |  | ԳՀ | հատ | 0.05 | 100 | 5
27.8 | 31442000 | Մարտկոց AA |  | ՄԱ | հատ | 0.05 | 100 | 5
28 | 31500000 | Լուսավորության սարքեր և էլեկտրական լամպեր
28.1 | 31531220 | Լուսավորության լամպ Հզորությունը-150Վտ; լարումը-220-240Վ, Տիպը- NAV-T 150W;E40; (Metal Halide), Osram/Գերմանիա/ կամ համարժեք | Հզորությունը-150Վտ; լարումը-220-240Վ, Տիպը- NAV-T 150W;E40; (Metal Halide), Osram/Գերմանիա/ կամ համարժեք | ԳՀ | հատ | 1.5 | 20 | 30
28.2 | 31531220 | Լուսավորության լամպ Հզորությունը-250Վտ; լարումը-220-240Վ, Տիպը- NAV-T; 250W; E40; (Metal Halide), Osram/Գերմանիա/ կամ համարժեք | Հզորությունը-250Վտ; լարումը-220-240Վ, Տիպը- NAV-T; 250W; E40; (Metal Halide), Osram/Գերմանիա/ կամ համարժեք | ԳՀ | հատ | 1.875 | 20 | 37.5
28.3 | 31521360 | Լուսավորության լամպ ДРЛ Տիպը - ДРЛ, բնիկը-E40, հզորությունը-250Վտ, Philips կամ համարժեք | Տիպը - ДРЛ, բնիկը-E40, հզորությունը-250Վտ, Philips կամ համարժեք | ԳՀ | հատ | 3.7 | 30 | 111
28.4 | 31521500/1 | LED լամպ 220Վ, 50Վտ, E40 |  | ԳՀ | հատ | 5.9 | 20 | 118
28.5 | 31521500/2 | Տնտեսող լամպ 11W բնիկը B22 | Հզորությունը - 9Վտ; լամպի լարումը–220-240Վ, Բնիկը-B22, Philips,կամ համարժեք | ԳՀ | հատ | 0.95 | 30 | 28.5
28.6 | 31521500 | LED լամպ Հզորությունը – 18Վտ; բնիկի չափսը – E27; լարումը– 220-240Վ; A65-18W-827-E27, ЭРА, ռուսական արտադրության կամ համարժեք | Հզորությունը – 18Վտ; բնիկի չափսը – E27; լարումը– 220-240Վ; A65-18W-827-E27, ЭРА, Ռուսաստական արտադրության կամ համարժեք | ԳՀ | հատ | 1.1 | 50 | 55
28.7 | 31521300/1 | Էլեկտրական լամպ 75Վտ Հզորությունը – 75Վտ; բնիկի չափսը – E27; լարումը – 220-240Վ, Osram/Գերմանիա/ կամ համարժեք | Հզորությունը – 75Վտ; բնիկի չափսը – E27; լարումը – 220-240Վ, Osram/Գերմանիա/ կամ համարժեք | ԳՀ | հատ | 0.1 | 100 | 10
28.8 | 31521300 | էլեկտրական լամպ 100Վտ Հզորությունը – 100Վտ; բնիկի չափսը – E27; լարումը – 220-240Վ, Osram/Գերմանիա/ կամ համարժեք | Հզորությունը – 100Վտ; բնիկի չափսը – E27; լարումը – 220-240Վ, Osram/Գերմանիա/ կամ համարժեք | ԳՀ | հատ | 0.086004 | 150 | 12.9006
28.9 | 31521370 | էլեկտրական լամպ 150Վտ Հզորությունը – 150Վտ; բնիկի չափսը – E27; լարումը – 220-240Վ, Osram/Գերմանիա/ կամ համարժեք | Հզորությունը – 150Վտ; բնիկի չափսը – E27; լարումը – 220-240Վ, Osram/Գերմանիա/ կամ համարժեք | ԳՀ | հատ | 0.25 | 100 | 25
28.10 | 31521500/4 | LED Լուսատու փողոցի Հզորությունը -120Վտ; Լուսային հոսքը ոչ պակաս՝10800Լմ; սնող լարումը - 170-260Վ; IP-65; Լուսային ջերմաստիճանը - 5000Կ; հզորության գործակիցը->0.9; Ջերմաստիճանային տիրույթը - (-45 + 40)℃, էներգախնայողության դասը- A; լուսատուի նյութը- ալյումին; չափսերը-170x65x570 , ЭРА, Ռուսաստան կամ համարժեք | Հզորությունը -120Վտ; Լուսային հոսքը ոչ պակաս՝10800Լմ; սնող լարումը - 170-260Վ; IP-65; Լուսային ջերմաստիճանը - 5000Կ; հզորության գործակիցը->0.9; Ջերմաստիճանային տիրույթը - (-45 + 40)℃, էներգախնայողության դասը- A; լուսատուի նյութը- ալյումին; չափսերը-170x65x570 , ЭРА, Ռուսաստան , կամ համարժեք | ԳՀ | հատ | 50 | 15 | 750
28.11 | 31521500 | LED Լուսատու առաստաղի Կլոր տիպի; արտաքին տեղադրման, տրամագիծը-28-35մմ, լարումը – 220-240Վ հզորությունը-11-15Վտ, առաստաղի, խոնավադիմացկուն Плафон 285 | Կլոր տիպի; արտաքին տեղադրման, տրամագիծը-28-35մմ, լարումը – 220-240Վ հզորությունը-11-15Վտ, առաստաղի, խոնավադիմացկուն Плафон 285 | ԳՀ | հատ | 8 | 12 | 96
28.12 | 31531710 | Դրոսել 250Վտ մետալ հալիդե լամպի համար Լարումը-230-250Վ, հզորությունը-250Վտ, պղնձե հաղորդալարի փաթույթով, Osram/Գերմանիա/ կամ համարժեք | Լարումը-230-250Վ, հզորությունը-250Վտ, պղնձե հաղորդալարի փաթույթով, Osram/Գերմանիա/ կամ համարժեք | ԳՀ | հատ | 5 | 10 | 50
28.13 | 31531710 | Դրոսել 400Վտ մետալ հալիդե լամպի համար Լարումը-230-250Վ, հզորությունը-400Վտ; պղնձե հաղորդալարի փաթույթով, Osram/Գերմանիա/ կամ համարժեք | Լարումը-230-250Վ, հզորությունը-400Վտ; պղնձե հաղորդալարի փաթույթով, Osram/Գերմանիա/ կամ համարժեք | ԳՀ | հատ | 5.5 | 10 | 55
28.14 | 31521580 | Tinko լամպերի սխեմա VZT8/220, 50Հց, 40Վտ Հոսանք-0,3Ա, ջերմաստիճան-70°C | VZT8/220, 50Հց, 40Վտ Հոսանք-0,3Ա, ջերմաստիճան-70°C | ԳՀ | հատ | 1.25 | 20 | 25
28.15 | 31521570 | Գլխի լապտեր LED, Li-ion, IP 54, LED LENSER MH8 կամ համարժեք | Գլխի լապտեր LED, Li-ion, IP 54, LED LENSER MH8 կամ համարժեք: Պարամետրեր ջրադիմացկունություն ոչ պակաս քան IP 54, լույսի աղբյուրը LED տեսակի լամպեր`500 լյումեն և ավելի, գլխին ամրացնելու կապիչներով` ուղղահայաց և հորիզոնական, ոսպնյակը կարգավորելի, սնուցումը Li-ion մարտկեցներով` 2 X 14500-1 550 mАh | ԳՀ | հատ | 50 | 2 | 100
28.16 | 31521570 | Գլխի լապտեր Ledlenser MH8 | Ledlenser MH8 | ԳՀ | հատ | 1.6 | 2 | 3.2
28.17 | 31521570 | Գլխի լապտեր | Լիցքավորումով, LED | ԳՀ | հատ | 1.6 | 2 | 3.2
29 | 31600000 | Էլեկտրական սարքեր և սարքավորումներ
29.1 | 31681110 | Էլեկտրական ածուխ Տիպը-NCC634, Չափսերը – 32 x 32 x 64 մմ, Morgan Carbon կամ համարժեք | Տիպը-NCC634, Չափսերը – 32 x 32 x 64 մմ, Morgan Carbon կամ համարժեք | ԳՀ | հատ | 72 | 100 | 7200
29.2 | 31681100 | Էլ․ գործիքների պայուսակ | Գոտիով, փակ տիպի գրպաններով | ԳՀ | հատ | 6 | 2 | 12
29.3 | 31685000 | Երկարացման լար հողանցումով 5 տեղանոց | Լարումը-230Վ, հոսանքը-16Ա, 4 տեղանոց, հողանցումով, մալուխի երարությունը-5մ | ԳՀ | հատ | 3.3 | 5 | 16.5
29.4 | 31682250 | SENSOR TYPE LEL(CH4), P/N 17105081M(17124975-M) | MultiGaz Portable Detector MX6 iBrid գազանալիզատորի փոխարինվող մաս` սենսոր, մեթանի սենսոր, ապրանքն ունենա արտադրողի անձնագիր և երաշխիքային հստակ ժամկետ | ԳՀ | հատ | 250 | 1 | 250
29.5 | 31682250 | SENSOR TYPE CO/H2S, P/N 17116930C(17124975-J) | MultiGaz Portable Detector MX6 iBrid գազանալիզատորի փոխարինվող մաս` սենսոր, շմոլ և ծծմբաջրածին գազերի սենսոր, ապրանքն ունենա արտադրողի անձնագիր և երաշխիքային հստակ ժամկետ | ԳՀ | հատ | 440 | 1 | 440
29.6 | 31682250 | SENSOR TYPE H2, P/N 17080003 (17124975-C) | MultiGaz Portable Detector MX6 iBrid գազանալիզատորի փոխարինվող մաս` սենսոր, ջրածնի սենսոր, ապրանքն ունենա արտադրողի անձնագիր և երաշխիքային հստակ ժամկետ | ԳՀ | հատ | 485 | 1 | 485
29.7 | 31682250 | SENSOR TYPE O2, P/N 17117730 (17124975-3) | MultiGaz Portable Detector MX6 iBrid գազանալիզատորի փոխարինվող մաս` սենսոր, թթվածնի սենսոր, ապրանքն ունենա արտադրողի անձնագիր և երաշխիքային հստակ ժամկետ | ԳՀ | հատ | 195 | 1 | 195
29.8 | 31682250 | SENSOR TYPE CO2, P/N 17134826 (17124975-Q) | MultiGaz Portable Detector MX6 iBrid գազանալիզատորի փոխարինվող մաս` սենսոր, ածխաթթու գազի սենսոր, ապրանքն ունենա արտադրողի անձնագիր և երաշխիքային հստակ ժամկետ | ԳՀ | հատ | 555 | 1 | 555
29.9 | 31641219 | Ներդիրներ | Size- 1 1/2 " class Гост Р 52376-2005 | ԳՀ | հատ |  | 2 | 0
29.10 | 31641220 | Կիպացում (GLAND 504.1) GT TRANSFORMAL AREA SUMP PUMP EVP -W 50 C(C.H =1.2M) պոմպի, SHIN SHIN MACHINERY CO., LTD, Korea |  | ՄԱ | հատ | 78 | 2 | 156
29.11 | 31641220 | Կիպացում (GLAND 504.1) ST AREA SUMP PUMP EVP -W 50 C (C.H=1.8M) պոմպի, SHIN SHIN MACHINERY CO., LTD, Korea |  | ՄԱ | հատ | 78 | 1 | 78
29.12 | 31641219 | Կիպացման օղակ/O-Ring 412.2/ Դեաէրատոր լրասնուցող պոմպի /DEAERATOR FEED WATER PUMP MTA 150X03S/, Shin Shin machinery CO.,LTD, Korea |  | ՄԱ | հատ | 15.6 | 3 | 46.8
29.13 | 31641219 | Հովացուցիչի ներդիրներ փակ հովացման համակարգի հովացուցիչների նորոգման համար | Cooler MODEL No. -DX-36DMV - 1P -305, GASKET Material-NBR | ԳՀ | հատ | 74.889 | 610 | 45682.29
29.14 | 31641219 | Հովացուցիչի ներդիրի կոմպլեկտ Հովացուցիչ-model VX-13-SS-PN-1-50 | Հովացուցիչ-model VX-13-SS-PN-1-50 | ՄԱ | հատ | 1352.26 | 2 | 2704.52
29.15 | 31651600 | Ֆում NASTRO PROFESSIONALE TENUTA FILETTI 100% PTFE 19mm*15m*0.20mm | NASTRO PROFESSIONALE TENUTA FILETTI 100% PTFE 19mm*15m*0.20mm | ԳՀ | հատ | 0.65 | 40 | 26
29.16 | 31651400 | Մեկուսիչ Ժապավեն (իզոլենտ) |  | ԳՀ | հատ | 0.4 | 120 | 48
29.17 | 31682250 | Անալիզատորի համար ռեակցիոն բլոկի վերանորոգման պահեստամաս (ABB Navigator 600 silica) AW601112 | AW601112 | ԳՀ | հատ | 525.56 | 1 | 525.56
29.18 | 31682250 | Անալիզատորի առջևի դռանակ էկրանով և ստեղնաշարով ABB Navigator 600 silica AW600068 | AW600068 | ԳՀ | հատ | 2642 | 1 | 2642
29.19 | 31682250 | Անալիզատորի օպտիկական բլոկ ABB Navigator 600 silica AW600091 | AW600091 | ԳՀ | հատ | 1612.5 | 2 | 3225
29.20 | 31682250 | Անալիզատորի տարեկան սպասարկման համար,խողովակներ ABB Navigator 600 silica AW601176 | AW601176 | ԳՀ | հատ | 790 | 2 | 1580
29.21 | 31682250 | ABB Navigator 600 silica անալիզատորի պոմպի սեղմակ AW600503 | AW600503 | ԳՀ | հատ | 15 | 8 | 120
29.22 | 31682140 | Թրանսմիթոր AX400 AX400/0246 | AX400/0246 | ԳՀ | հատ | 380 | 4 | 1520
29.23 | 31682140 | Թրանսմիթոր ABB TTH200 | ABB TTH200 | ԳՀ | հատ | 260 | 5 | 1300
29.24 | 31682140 | Ճնշման թրանսմիթոր Honeywell STT3000 model STG94L-E1H | Honeywell STT3000 model STG94L-E1H | ԳՀ | հատ | 788.7 | 2 | 1577.4
29.25 | 31682140 | Ճնշման թրանսմիթոր Honeywell STT3000 model STG97L | Honeywell STT3000 model STG97L | ԳՀ | հատ | 900 | 2 | 1800
29.26 | 31682140 | Ճնշման թրանսմիթոր ST3000 GAUGE PRESSURE TRANSMITTER STG94L-E1H-00000-3D,CC,F1,HC,SB,SM,TG | ST3000 GAUGE PRESSURE TRANSMITTER STG94L-E1H-00000-3D,CC,F1,HC,SB,SM,TG | ԳՀ | հատ | 900 | 1 | 900
29.27 | 31681900 | Գայլիկոնիչ-պտուտակադարձիչ DeWalt DCD791D2 կամ համարժեք | Գայլիկոնիչ-պտուտակադարձիչ DeWalt DCD791D2 - կամ համարժեք Հիմնական բնութագրիչներ՝ 1.գործիքի տեսակը-ոչ հարվածային 2.կապիչի տեսակը - արագասեղմիչ 3. շարճիչի տեսակը - առանց խոզանակի / бесщеточный/ 4. արագությունների քանակը 2 5.պարապ քայլի պտույտների առավելագույն քանակը - 2000 պտույտ/րոպե 6.առավելագույն պտտող մոմենտ 70 Ն/մ 7. պտտող մոմենտի աստիճանների քանակը - 15 8. ձգման խորության կարգավորիչ 9.պտտող մոմենտի կարգավորում 10.սեղմիչի առավելագույն տրամագիծը Ф 13մմ 11.սեղմիչի նվազագույն տրամագիծը Ф 1.5մմ 12. ունի գայլիկոնման ռեժիմներ 13. փայտի գայլիկոնման առավելագույն տրամագիծ - Ф 40մմ 14.մետաղի գայլիկոնման առավելագույն տրամագիծ - Ф13մմ 15. կա կախոց 16.կեյս ՍՆՈՒՑՈՒՄ 1.մարտկոց 2. տեսակը մարտկոցի - Li-Ion 3.մարտկոցի լարումը - 18 Վ/18 V/ 4.մարտկոցի ունակություն- 2 ժամ/ 2 Ah/ , 5. մարտկոցի լիցքավորման ժամանակը - 60 րոպե 6.մարտկոցի քանակ - 2 հատ ԼՐԱԿԱԶՄ 1. լիցքավորիչ սարք 2. կեյս 3. մարտկոց - 2 հատ 4.մագնիսական բռնիչ 5.փաստաթղթեր ԼՌԱՑՈՒՑԻՉ 1.ռետինապատված բռնակ 2. դարձիչ 3.առանց խոզանակի/бесщеточный/ շարժիչ | ԳՀ | հատ | 45 | 1 | 45
29.28 | 31684400 | Վարդակ փակ տիպի | Հոսանք-16Ա, լարում-220-240Վ | ԳՀ | հատ | 0.85 | 10 | 8.5
29.29 | 31684400 | Վարդակ բաց տիպի | Հոսանք-16Ա, լարում-220-240Վ | ԳՀ | հատ | 0.65 | 10 | 6.5
30 | 31700000 | Էլեկտրոնային, էլեկտրամեխանիկական և էլեկտրատեխնիկական պարագաններ
30.1 | 31711370 | Պոտենցոմետր 1000Ohm Howden | Howden, 1000Ohm | ՄԱ | հատ | 178.337 | 5 | 891.6852
30.2 | 31711170 | Ձեռքի pH չափիչ սարքի էլեկտրոդ HACH Sension Platinium Series pH electrode 5-pin p/n:51910-00 | HACH Sension Platinium Series pH electrode 5-pin p/n:51910-00 | ԳՀ | հատ | 330 | 2 | 660
30.3 | 31711170 | pH էլեկտրոդ | HACH HQ 40D pH-մետրի էլեկտրոդ IntelliCal pH elektrode PHC101 Cat. Nr. PHC10101 HACH (ԱՄՆ) | ԳՀ | հատ | 280 | 2 | 560
30.4 | 31711170 | pH էլեկտրոդ AT-500N ավտոմատ տիտրատորի համար | AT-500N ավտոմատ տիտրատորի pH էլէկտրոդ (համակցված) pH glass combination elektrode Part. Nr. 98-100-C171 KEM (KYOTO ELECTRONICS MANUFACTORING CO. LTD) (Ճապոնիա) | ԳՀ | հատ |  | 2 | 0
30.5 | 31711170 | pH չափիչ սարքի տարեկան փոխարինման ենթակա էլեկտրոդ HACH pH Electrode for 8362 Ultrapure Water Sensor (Product #:08362=A=2000):( pH 2-12, Pressure range 0-6 bar, temp range 0-600C, 100-400mL/min, 0-10 µS/cm | HACH pH Electrode for 8362 Ultrapure Water Sensor (Product #:08362=A=2000):( pH 2-12, Pressure range 0-6 bar, temp range 0-600C, 100-400mL/min, 0-10 µS/cm | ԳՀ | հատ | 447 | 4 | 1788
31 | 32300000 | Հեռուստա- և ռադիոընդունիչներ և ձայնա- կամ տեսագրման կամ վերարտադրման սարքավորումներ
31.1 | 32333300 | Տեսահանդիպումների համակարգ | Ultra 4K H.265 ցանցային տեսաձայնագրիչ Intel Պրոցեսոր 32 ցանցային տեսախցիկի ապահովում Առավելագույն մուտքային թողունակությունը 384Mbps Մինչև 12Mp թույլտվություն դիտման և ձայնագրման համար RAID 0/1/5/10 ապահովում Smart Tracking և Intelligent Video անալիտիկա | ԳՀ | հատ | 2000 | 1 | 2000
32 | 32400000 | Ցանցեր
32.1 | 32421500 | Օպերացիոն համակարգ | Win10pro | ՄԱ | հատ | 83.688 | 10 | 836.88
33 | 32500000 | Հեռահաղորդակցման սարքեր և նյութեր
33.1 | 32511100 | WiFi Card axGear Wireless USB N WiFi Card Cordless 300Mbps Network Adapter Dongle | axGear Wireless USB N WiFi Card Cordless 300Mbps Network Adapter Dongle | ՄԱ | հատ | 18 | 8 | 144
33.2 | 32521200 | Ավտոմատ հեռախոսակայանի բլոկ |  | ՄԱ | հատ | 100 | 1 | 100
34 | 33100000 | Բժշկական սպառման առարկաններ
34.1 | 33121180 | Ճնշման ապարատ | Ճնշումը չափելու համար | ԳՀ | հատ | 6 | 1 | 6
34.2 | 33141129 | Շնչադիմակ | box of 50 pc | ԳՀ | հատ | 2.5 | 200 | 500
34.3 | 33141129 | Շնչադիմակ (респиратор) | Փոշուց և քիմական նյութերի գոլորշիներից պաշտպանությամբ` օրգանական և թթու գազերից և գոլորշիներից պաշտպանությամբ, (РПГ Бриз-2201 м. А1В1Е1, РПГ Бриз-2201 А1В1Е1К1 կամ համարժեք) | ԳՀ | հատ | 2.5 | 6 | 15
34.4 | 33141129/3 | Դիմակ բժշկական |  | ՄԱ | հատ | 0.011 | 10000 | 110
34.5 | 33141129/2 | Դիմակ բժշկական |  | ՄԱ | հատ | 0.024 | 10800 | 259.2
34.6 | 33141129/1 | Դիմակ բժշկական |  | ՄԱ | հատ | 0.015 | 10000 | 150
34.7 | 33111200 | Ջերմաչափ Ապակյա ջերմաչափ, կրկնակի պաշտպանությամբ, 200մմ երկարությամբ, մինչև 50մմ ընկղմելի Double-Safe PTFE coated thermometer L 200mm, temperature -10 ̶ 100°C, immersion level 50mm Cat. Nr. Z676381 | Ապակյա ջերմաչափ, կրկնակի պաշտպանությամբ, 200մմ երկարությամբ, մինչև 50մմ ընկղմելի Double-Safe PTFE coated thermometer L 200mm, temperature -10 ̶ 100°C, immersion level 50mm Cat. Nr. Z676381 Sigma-Aldrich Chemie GmbH. (Գերմանիա) | ԳՀ | հատ | 60 | 4 | 240
34.8 | 33141158 | Քիմիական պաշտպանիչ ձեռնոցներ | քիմիական պաշտպանիչ ձեռնոցներ, 3-րդ կարգի, քիմիապես անվտանգ, օրգանական լուծիչներում չլուծվող, պատրաստված նիտրիլ բութադիենային ռետինից, առանց փոշի, ոչ ստերիլ, չափսը M կամ 7-8, S կամ 6-7 ASTM F 1671 Cat.Nr. 10724603 Semperguard (Մեծ Բրիտանիա) | ԳՀ | զույգ | 0.99 | 800 | 792
34.9 | 33141110 | Անհատական վիրակապման հականեխիչ փաթեթներ | Վիրակապ դնելու համար | ԳՀ | հատ | 0.3 | 60 | 18
34.10 | 33141177 | Դեղարկղ | դեղերը պահելու համար | ԳՀ | հատ | 5 | 5 | 25
34.11 | 33141142 | Ներարկիչ | Ներարկիչ (Solvent/Sample Syringe 20 ml) 20մլ, HORIBA OCMA-300 սարքի մեջ ռեագենտ կամ ջուր ներարկելու համար բազմակի օգտագործման ներարկիչ, ապակյա, մետաղական զսպանակով, մլ-ի չափը պտուտակով կառավարվող HORIBA (ԱՄՆ)կամ համարժեք | ԳՀ | հատ | 358.02 | 2 | 716.04
34.12 | 33141110 | Վիրակապ /բինտ/ փոքր |  | ԳՀ | հատ | 0.087204 | 60 | 5.2322
34.13 | 33141115 | Բամբակ /50գ/ |  | ԳՀ | հատ | 0.126 | 50 | 6.3
34.14 | 33141110 | Սանտավիկ տուփերով, յուրաքանչյուր տուփում 10 հատ |  | ԳՀ | հատ | 0.12 | 600 | 72
34.15 | 33191310 | ԹԿՊ-ի պլաստմասե անոթ | ԹԿՊ-ի որոշման համար պլաստմասե անոթ, 6 հատ HACH 8043 մեթոդով հոսքաջրերում թթվածնի կենսաբանական պահանջարկը որոշելու համար | ԳՀ | հատ | 60 | 1 | 60
35 | 33600000 | Դեղագործական արտադրանք
35.1 | 33631260 | Յոդ /5%-անոց 30մլ սպիրտային լուծույթ/ | Վերքի շուրջը, մաշկի թարմ քերծվածքին քսելու համար | ԳՀ | հատ | 0.263 | 40 | 10.5202
35.2 | 33621320 | Կատվախոտի թուրմ /վալերիանա/ 30մլ | նյարդային համակարգը հանգստաց-նելու համար | ԳՀ | հատ | 0.116 | 30 | 3.4801
35.3 | 33691201 | Վալերիանի հաբ | նյարդային համակարգը հանգստացնելու համար | ԳՀ | հատ | 0.098004 | 40 | 3.9202
35.4 | 33691129 | Ծծմբական թթվի 1 նորմալանոց լուծույթ | 500մլ 1N լուծույթ, գործարանային փաթեթավորմամբ, փակ տարայով, ГОСТ 25794.1. | ԳՀ | հատ |  | 4 | 0
35.5 | 33691157 | Կոլոմետրային տիտրման համար ստանդարտ ջուր 0.10, 10x4մլ | Կոլոմետրային տիտրման ստանդարտ ջուր 0.10, 10x4 մլ Karl Fisher Moister MKC-501 տիտրատորով յուղի խոնավության որոշման համար HYDRANAL-Water Standard 0.10, 10x4ml Cat. Nr. 34847 - 40ml Honeywell Fluka Honywell (Գերմանիա) | ԳՀ | հատ | 90 | 2 | 180
35.6 | 33691157 | Կոլոմետրային տիտրման համար ռեագենտ, CG, 10x5մլ (կաթոլիտ) | Յուղի խոնավության որոշման համար ռեագենտ (կաթոլիտ) կոլոմետրային տիտրման եղանակ CG, 10x5մլ Karl Fisher Moister MKC-501 տիտրատորով յուղի խոնավության որոշման համար HYDRANAL-Coulomat CG Cat. Nr. 34840- 10x5ml Honeywell Fluka Honywell (Գերմանիա) | ԳՀ | հատ | 100 | 2 | 200
35.7 | 33691157 | Կոլոմետրային տիտրման համար ռեագենտ, AG-H, 500մլ (անոլիտ) | Յուղի խոնավության որոշման համար ռեագենտ (անոլիտ) կոլոմետրային տիտրման եղանակ, AG-H, 500մլ Karl Fisher Moister MKC-501 տիտրատորով յուղի խոնավության որոշման համար HYDRANAL-Coulomat AG-H, 500ml Cat. Nr. 34843-500ml Honeywell Fluka Honywell (Գերմանիա) | ԳՀ | հատ | 60 | 3 | 180
35.8 | 33691157 | Կալիումի յոդիդ | 1000գ KJ, գործարանային փաթեթավորմամբ, փակ տարայով, ГОСТ 4517. | ԳՀ | հատ |  | 1 | 0
35.9 | 33691157 | Կալիումի հիդրօքսիդի 0.1 նորմալանոց սպիրտային լուծույթ | Կալիումի հիդրօքսիդի սպիրտային լուծույթ, 0.1մոլ/լ 500 մլ 0.1mol/L potassium hidroxide 2-propanol solution 500ml | ԳՀ | հատ |  | 2 | 0
35.10 | 33691157 | Յուղի մեջ թթվային թիվը որոշելու համար տիտրման լուծույթ | Թթվային թվի տիտրման լուծույթ՝ 500մլ տոլուոլ: 5մլ աղազերծված ջուր: 495մլ իզոպրոպիլ սպիրտ (պրոպանոլ-2) հարաբերությամբ Total Acid Number (TAN) Titration Solvent (500ml toluene : 5ml pure water : 495ml 2-propanol) for ASTM D664 1 L | ԳՀ | հատ |  | 2 | 0
35.11 | 33691157 | Քլորիդ ռեագենտ | Mercuric Nitrate թվային տիտրատորով քլորիդի անալիզի իրականացման լրակազմ Cat. Nr. 2272600 HACH (ԱՄՆ) | ԳՀ | հատ |  | 3 | 0
35.12 | 33691160 | pH 4.01 բուֆեր | pH-մետրի էլեկտրոդի կարգաբերման լուծույթ HAMILTON Duracal Buffer pH 4.01, 500ml Cat. Nr. 238217 Hamilton Bonaduz AG (Շվեյցարիա) | ԳՀ | հատ | 29 | 6 | 174
35.13 | 33691160 | pH 7.00 բուֆեր | pH-մետրի էլեկտրոդի կարգաբերման լուծույթ HAMILTON Duracal Buffer pH 7.00, 500ml Cat. Nr. 238918 Hamilton Bonaduz AG (Շվեյցարիա) | ԳՀ | հատ | 27.778 | 9 | 250.002
35.14 | 33691160 | pH 10.01 բուֆեր | pH-մետրի էլեկտրոդի կարգաբերման լուծույթ HAMILTON Duracal Buffer pH 10.01, 500ml Cat. Nr. 238923 Hamilton Bonaduz AG (Շվեյցարիա) | ԳՀ | հատ | 27.778 | 9 | 250.002
35.15 | 33691160 | Կալիում քլորիդի լուծույթ 250ml (Duran bottle potassium chloride solution 3.5 mol/l, sterilized )SI Analitics L 3504 Cat. Nr. 285138127 | SI Analitics L 3504 Cat. Nr. 285138127 | ԳՀ | հատ | 15.5 | 5 | 77.5
35.16 | 33691160 | Կալիբրացիոն լուծույթ (Duracal Buffer pH 7․00, 500ml) Hamilton Cat. Nr. 238918 | Hamilton Cat. Nr. 238918 | ԳՀ | հատ | 12.5 | 6 | 75
35.17 | 33691160 | Կալիբրացիոն լուծույթ (Duracal Buffer pH 10․01, 500ml) Hamilton Cat. Nr. 238923 | Hamilton Cat. Nr. 238923 | ԳՀ | հատ | 12.8 | 3 | 38.4
35.18 | 33691157 | Ազատ քլորինի ռեագենտ | Ազատ քլորի որոշման ազդանյութ (Chlorine, free, PP, 0-2,00 mg/l,) 100 հատ HACH DR2800 սպեկտրոֆոտոմետրով ազատ քլորի որոշման համար, պարունակում է EDTA (էթիլենդիամինտետրաքացախաթթու) (1-5%), երկհիմն նատրիումի ֆոսֆատ (30-40%), N,N-դիէթիլ-պարա-ֆենիլենդիամին (1-5%) HACH մեթոդ 8021, ԻՍՕ 8466 Chlorine, free, PP, 0-2,00 mg/l, 100/pkg Cat. Nr. 2105569 HACH (ԱՄՆ) | ԳՀ | հատ | 21.667 | 6 | 130.002
35.19 | 33691157 | Օրթոֆոսֆատ, մոլիբդովանադատ, 100մլ լուծույթ | Օրթոֆոսֆատ, 100 մլ լուծույթ, մոլիբդովանադատ, 0-45 մգ/լ PO4 , 100 հատ HACH DR2800 սպեկտրոֆոտոմետրով ֆոսֆատի որոշման համար (բարձր տիրույթ), պարունակում է ծծմբական թթու, դիհիդրոգենմոլիբդատ, ամոնիումի սուլֆատ, ամոնիումի վանադատ, հեքսաամոնիումմոլիբդատ HACH մեթոդ 8114 Cat. Nr. 2076032 | ԳՀ | հատ | 25 | 6 | 150
35.20 | 33691157 | Օրգանական ֆոսֆատ 25մլ ազդանյութերի լրակազմ | Օրգանական ֆոսֆատ (EASIPHOS II) 25մլ ազդանյութերի լրակազմ, 100 հատ NALCO DR/890 սպեկտրոֆոտոմետրով ջրի մեջ NALCO 23212 քանակությունը որոշելու համար, պարունակում է EP-1՝ ազոտական թթու, արծաթի նիտրատ, EP-2՝ ամոնիումի պերսուլֆատ, EP-5՝ ասկորբինաթթու, EP-6՝ ծծմբական թթու | ԳՀ | հատ | 274.65 | 4 | 1098.6
35.21 | 33691157 | Ֆեռո Վեռ ռեագենտ | Երկաթի ազդանյութ PK/10, FerroVer անալիզի կատարման լրակազմ, Cat. Nr. 2105769 HACH (ԱՄՆ) | ԳՀ | հատ | 18 | 3 | 54
35.22 | 33691870 | Սիլիկագել | Գույնը- կապույտ, Taijin, Հարավային Կորեա կամ համարժեք | ԳՀ | կգ | 20 | 10 | 200
35.23 | 33611170 | Նոշպա տուփերով, յուրաքանչյուրի մեջ 100 հատ | Ցավազրկող /սպազմը հանգստացնող/ | ԳՀ | հատ | 2.321 | 6 | 13.926
35.24 | 33691176 | Անուշադրի սպիրտ 10%-անոց 30մլ ամոնյակի լուծույթ |  | ԳՀ | հատ | 0.1 | 15 | 1.5
35.25 | 33691390 | Պիպետ լաբորատոր փոփոխական ծավալի 1-5ml, պլաստիկ, լաբորատոր նյութերի հետ աշխատելու համար |  | ԳՀ | հատ |  | 1 | 0
35.26 | 33621270 | Վալիդոլ սալիկներով | ընդունել սրտի շրջանում ուժեղ ցավերի դեպքում /դնել լեզվի տակ/ | ԳՀ | հատ | 0.09 | 30 | 2.7
35.27 | 33661119 | Անալգին սալիկներով յուրաքանչյուր սալիկում 10 հաբ | Ցավամոքիչ միջոց | ԳՀ | հատ | 0.069996 | 20 | 1.3999
35.28 | 33621761 | Ասկոֆեն սալիկներով յուրաքանչյուր սալիկում 10 հաբ | Գլխացավի համար | ԳՀ | հատ | 0.15 | 30 | 4.5
35.29 | 33611200 | Լոպերամիդ սալիկներով յուրաքանչյուր սալիկում 10 հաբ | Հակադիարեյա | ԳՀ | հատ | 0.542 | 10 | 5.42
35.30 | 33661122 | Պարացետամոլ սալիկներով յուրաքանչյուր սալիկում 10 հաբ | Ջերմիջեցնող և հակաբորբոքային | ԳՀ | հատ | 0.048 | 50 | 2.4
35.31 | 33621510 | Կապտոպրիլ 0,5մգ,սալիկներով յուրաքանչյուր սալիկում 10 հաբ | Ճնշման բարձրացման դեպքում | ԳՀ | հատ | 1.1194 | 20 | 22.3879
36 | 33700000 | Անձնական խնամքի պարագաններ
36.1 | 33761300 | Սրբիչ ձեռքի թղթից | Սրբիչ գլանափաթեթ, երկարությունը 354մետր | ԳՀ | հատ | 7 | 40 | 280
36.2 | 33761100 | Զուգարանի թուղթ | Երկշերտ, 9.8*12.5սմ, երկ 19մ | ԳՀ | հատ | 0.08 | 3300 | 264
36.3 | 33761400 | Անձեռոցիկ/եռաշերտ/ | Թղթի 1մ2 մակերեսի զանգվածը 35 գրամ, խոնավությունը 7.0% ,100հատանոց տուփերով, եռաշերտ, փափուկ թղթից | ԳՀ | հատ | 0.7 | 300 | 210
36.4 | 33731200 | Ակնոց պաշտպանիչ ГОСТ Р 12.4.230 1-2007 | ГОСТ Р 12.4.230. 1-2007 | ԳՀ | հատ | 0.65 | 14 | 9.1
36.5 | 33761400 | Անձեռոցիկ սեղանի երկշերտ | Թղթի 1մ2 մակերեսի զանգվածը 25գրամ, խոնավությունը 7.0%, 100 հատանոց տուփերով,երկշերտ, փափուկ թղթից | ԳՀ | հատ | 0.25 | 400 | 100
37 | 34200000 | Մեքենաների թափքեր, կցորդներ կամ կիսակցորդներ
37.1 | 34221160 | Կցորդման սկավառակ, Պազ 32053 մակնիշի ավտոբուսի համար |  | ՄԱ | հատ | 161 | 1 | 161
37.2 | 34221260 | Ճաղավանդակի մոլդինգ |  | ՄԱ | հատ | 25 | 1 | 25
37.3 | 34221260 | Gazel Next մակնիշի միկրոավտոբուսի ABS-ի տվիչ և կարգավորում |  | ՄԱ | հատ | 42 | 1 | 42
38 | 34300000 | Մեքենաների պարագաններ
38.1 | 34351200 | Անվադող (ձմեռային) 215/55/R17 | Toyota Camry 2.5 GAZ 444QQ04 | ՄԱ | հատ | 28 | 4 | 112
38.2 | 34351200 | Անվադող (ձմեռային) 215/55/R16 | Հյունդայի Էլանտրա 1․6 628 AM 61 | ՄԱ | հատ | 24 | 4 | 96
38.3 | 34351200 | Անվադող ամառային) 825/R20 | Ավտոբուս ՊԱԶ 32053 203AF61 | ՄԱ | հատ | 46 | 6 | 276
38.4 | 34351200 | Անվադող (ամառային) 205/55/R16 | Toyota Corolla 023LL11 և 667 AP 61, Skoda Octavia 019 GG 10 | ՄԱ | հատ | 23 | 12 | 276
38.5 | 34351200 | Անվադող (ձմեռային) 205/55/R16 | Toyota Corolla 667 AP 61, Skoda Octavia 019 GG 10 | ՄԱ | հատ | 23 | 8 | 184
38.6 | 34331400 | Ռետինե գորգ | Toyota Camry 2.5 GAZ 444QQ04 և Հյունդայի Էլանտրա 1․6 628 AM 61 | ՄԱ | հատ | 25 | 2 | 50
39 | 34921440 | Թափոնների և աղբի տարաներ և աղբամաններ
39.1 | 34921440 | Աղբաման անվավոր 250լ, տարողությամբ, պլաստմասե | Աղբաման 250լ, տարողությամբ, պլաստմասե | ԳՀ | հատ | 27 | 5 | 135
40 | 34921190 | Անցակետային հսոկղության սարքեր
40.1 | 34921190 | Անցակետային հսկողության սարքի գնում, տեղադրում և սպասարկում |  | ԳՀ | հատ | 4560 | 2 | 9120
41
41.1 | 35121290 | Ջերմաստիճանի տվիչ HTCT 691429D0088A | HTCT 691429D0088A | ԳՀ | հատ |  | 2 | 0
41.2 | 35121290 | Ջերմաստիճանի տվիչ PT 100-M, 0-400 C, երկարությունը 16 սմ, միացման չափ 1/2, Hanshin |  | ՄԱ | հատ | 84.7704 | 5 | 423.852
41.3 | 35121290 | Ջերմաստիճանի տվիչ PT 100-M, 0-400 C, երկարությունը 125 մմ, միացման չափ 1/2 |  | ԳՀ | հատ | 117.7722 | 5 | 588.861
42 | 35800000 | Անհատական և օժանդակ սարքեր
42.1 | 35821400 | ՀՀ դրոշներ 1000*2000 ատլասից | 1000*2000, ատլասից | ՄԱ | հատ | 3 | 5 | 15
42.2 | 35821400 | ՀՀ դրոշներ 700*1200 ատլասից | 700*1200 ատլասից | ՄԱ | հատ | 2 | 17 | 34
42.3 | 35821400 | ՀՇԳՑԷ դրոշներ 700*1200 ատլասից | 700*1200 ատլասից | ՄԱ | հատ | 11.4 | 12 | 136.8
43 | 38100000 | Նավիգացիայի և օդերևութաբանական գործիքներ
43.1 | 38121180 | Էլեկտրաչափիչ աքցան փոքր հոսանքի (калибратор-мультиметр с клещами, Current Clamp Meter) | Տիպը Fluke 376 կամ համարժեք, փոփոխական հոսանք- 999.9Ա; Ճշտությունը- 2% ± 5թիվ; փոփոխական լարումը-1000Վ; Ճշտությունը-1.5% ± 5 թիվ (20-500Հց); հաստատուն հոսանք-999.9Ա; Ճշտությունը-2% ± 5թիվ; հաստատուն հոսանքի լարումը -1000Վ; Ճշտությունը-1% ± 5 թիվ; ցածր լարման տիրույթը -500մՎ; դիմադրությունը-60kΩ; Ճշտությունը-1% ± 5թիվ; շղթայի ստուգման արժեքը-<30 Ω; ունակությունը-1-1000 μF; Հաճախականությունը-5-500Հց; համապատասխան հետևյալ նորմատիվ պահանջներին-CAT III 1000V,CAT IV 600V; չափսը -248 x 85 x 45մմ, Fluke 376, ԱՄՆ կամ համարժեք | ԳՀ | հատ | 197.736 | 1 | 197.736
43.2 | 38121180 | Չափիչ սենսոր HACH Orbisphere DOx | Hach lange ORBISPHERE Model 410 analyzer and K-M1100 sensor (պահեստավորման անվանումը k1100 in-line instrument oxigen sensor, 0-2000ppb, 28mm scrowing) | ԳՀ | հատ |  | 2 | 0
43.3 | 38121180 | Աքցան | Մինչև 1000Վ լարման համար; բռնակը դիէլէկտրիկ մեկուսիչով; Չափսը 180մմ | ԳՀ | հատ |  | 2 | 0
43.4 | 38121180 | Բարձր ջերմաստիճանի չափիչ սարք (Тепловизор) | Ինֆրակարմիր թույլատրելիությունը-640 × 480 (307 200 պիկսել); չափվող ջերմաստիճանի տիրույթը - от −20 °C մինչև +650 °C; սխալի չափը ±2 °C կամ 2 %; դիտման անկյունը 34° (Г) × 24° (В); մինիմալ ֆոկուսային տարածությունը 15սմ; ավտոմատ ֆոկուսացում (LaserSharp)- այո, անլար միացման հնարավորություն համակարգչին, iOS-ին, Android-ին -այո, Wi-Fi միջոցով միացման հնարավորություն- այո; մինիմալ տիրույթը (ձեռքով ռեժիմում)-2,0 °C (3,6 °F); մակրոօբյեկտիվի թույլատրելիությունը-25Մկմ: 25 MAC2-այո; հեռուստաօբյեկտիվ 2x:TELE 2-այո; հեռուստաօբյեկտիվ 4x: TELE4-այո; ինֆրակարմիրի սպեկտորային տիրույթը 7,5-ից մինչև 14Մկմ (երկարալիքային); չափսերը 27,7 × 12,2 × 16,7սմ; Տիպը-Fluke Ti401 PRO ԱՄՆ կամ համարժեք PRO, | ԳՀ | հատ | 4870.32 | 1 | 4870.32
44 | 38300000 | Չափման գործիքներ
44.1 | 38311100 | Կշեռք Էլեկտրոնային. Գրամների չափման ճշտությամբ | Էլեկտրոնային. գրամների չափման ճշտությամբ | ՄԱ | հատ | 12 | 1 | 12
44.2 | 38311100 | Կշեռք հատակի Մոդել` CAS DL-100N, չափերը` 420х655х710 մմ, քաշի սահմանը` 100կգ ընթերցման հստակություն - 50 գրամ | Մոդել` CAS DL-100N, չափերը` 420х655х710 մմ, քաշի սահմանը` 100կգ ընթերցման հստակություն - 50 գրամ | ՄԱ | հատ | 17 | 1 | 17
45 | 38400000 | Ֆիզիկական հատկանիշների ստուգման գործիքներ
45.1 | 38411100 | Արեոմետր Տիպը- ALCA 561000 կամ համարժեք | Տիպը- ALCA 561000 կամ համարժեք | ԳՀ | հատ | 6 | 2 | 12
45.2 | 38411100 | Թվային ջերմաչափ | Տիպը- ALCA 561000 կամ համարժեք | ՄԱ | հատ | 15 | 3 | 45
45.3 | 38431240 | Լուծիչ S-316 SOLVENT | S-316 լուծիչ յուղաջրային էքստրակտ, ապակյա տարայով 1.5 կգ, գործարանային փաթեթավորմամբ HORIBA OCMA-300 սարքով ջրի մեջ նավթամթերքի քանակությունը որոշելու համար, պարունակում է պոլիքլորտրիֆտորէթիլեն CAS No. 9002-83-9 Part. Nr. 100690 | ԳՀ | հատ | 331.461 | 2 | 662.922
45.4 | 38421100 | Հոսքի Ստանդարտ հավաքածու (Column set standard with O2) EMERSON | հավաքածուում 5 հատ | ՄԱ | հատ | 2936.64 | 1 | 2936.64
45.5 | 38421140 | Ջերմաստիճանի ցուցիչ SAMWON ENG model SU105PRR | SAMWON ENG model SU105PRR | ԳՀ | հատ | 31.999 | 5 | 159.995
45.6 | 38421130 | Յուղի մակարդակի չափիչ ապակի /OIL SIGHT GAUGE METAL 638.1/ Դեաէրատոր լրասնուցող պոմպի /DEAERATOR FEED WATER PUMP MTA 150X03S/, Shin Shin machinery CO.,LTD, Korea |  | ՄԱ | հատ | 93.6 | 8 | 748.8
45.7 | 38421160 | Ծախսաչափ մոդել DKG, 150mm,չափման տիրույթ 30-300մ³, ելք 4-20մԱ, լարում 220վ, համապատասխան սենսորով | մոդել DKG, 150mm,չափման տիրույթ 30-300մ³, ելք 4-20մԱ, լարում 220վ, համապատասխան սենսորով | ԳՀ | հատ |  | 4 | 0
45.8 | 38421160 | Ծախսաչափ մոդել DKG, 200mm,չափման տիրույթ 50-500մ³, ելք 4-20մԱ, լարում 220վ, համապատասխան սենսորով | մոդել DKG, 200mm,չափման տիրույթ 50-500մ³, ելք 4-20մԱ, լարում 220վ, համապատասխան սենսորով | ԳՀ | հատ |  | 2 | 0
45.9 | 38421160 | Ծախսաչափ մոդել DKG, 2-20մ3/ժ |  | ԳՀ | հատ |  | 1 | 0
45.10 | 38421160 | Ծախսաչափ մոդել DKG, 12-120մ3/ժ |  | ԳՀ | հատ |  | 2 | 0
45.11 | 38431190 | Սպեկտրոֆոտոմետր | C17 սպեկտրոֆոտոմետր MPC լաքապատման ինդեքսը որոշելու համար C17spectrophotometer for MPC Varnish Potential Testing (ASTM D7843) Part Number. 601831 EPT cleanoil.com (Կանադա) | ԳՀ | հատ | 4000 | 1 | 4000
45.12 | 38431171 | Գազի քրոմատոգրաֆի տարեկան սպասարկման համար անհրաժեշտ պահեստամասեր/Emerson | EMERSON (ըստ սպասարկող կազմակերպության առաջարկի) | ՄԱ | լրակազմ |  | 1 | 0
45.13 | 38421240/1 | Թվային մուլտիմետր գրչանման | հաստատուն հոսանքի լարումը- 0․․․419.9մՎ-ից 600Վ, 5 միջակայքով ±1,3 %; փոփոխական հոսանքի լարումը (50-ից 500Հց) - 0․․․419.9Վ-ից 600Վ, 4 միջակայքով ±2,3 %; Օհմմետրի տիրույթը- 0...419,9 Օհմից 41,99 ՄՕմ, 6 միջակայքով, ±2,0 %; շղթայի ստուգում- զումմերի ձայնը 50Օհմից ցածր; դիոդի չափման հնարավորությունով; LED լույսով; անվտանգության դասը - CAT III 600Վ; չափսերը- 30 × 182 × 27 մմ, Տիպը-Hioki 3246-60 կամ համարժեք | ԳՀ | հատ | 70 | 1 | 70
45.14 | 38421240/2 | Թվային մուլտիմետր գրպանի | , հաստատուն հոսանքի լարումը- 0-ից 500Վ; փոփոխական հոսանքի լարումը 0-ից 500Վ; Օհմմետրի տիրույթը-0-ից 42 ՄՕմ; չափման սխալը - 0.7%; շղթայի ստուգում- 50Օհմ; անվտանգության դասը - CAT III; չափսերը- 109 х 55 х 9,5մմ , Տիպը- Hioki 3244-60 կամ համարժեք | ԳՀ | հատ | 50 | 2 | 100
45.15 | 38411200 | Ջերմաչափ |  | ԳՀ | հատ | 0.3 | 5 | 1.5
46 | 38500000 | Ստուգման և փորձարկման սարքավորումներ
46.1 | 38591200 | Լաբորատոր սպասք (պլաստիկ) | Լաբորատոր պլաստիկ սպասք, որն իր մեջ ներառում է բաժակ (սանդղակով) 100մլ, լվանալու շիշ 100մլ Plasticware ( • graduated beaker to mix solvent and lubricant, >100ml capacity • solvent wash bottle to rinse patch after test, 100ml capacity Part Number 601509 EPT cleanoil.com (Կանադա) | ԳՀ | հատ |  | 1 | 0
46.2 | 38591200 | Լաբորատոր սպասք (ապակե) | Լաբորատոր ապակե սպասք(կոմպլեկտ, որն իր մեջ ներառում է վակուումային շիշ, 1000մլ տարողությամբ, ապակե ձագար, 300մլ տարողությամբ, մեմբրան ) Standard laboratory glassware (vacuum flask, glass, 1000ml capacity glass funnel top, 300ml capacity • membrane patch holder with 200 mesh screen support • funnel assembly clamp) Part Number 601504 (Կանադա) | ԳՀ | հատ |  | 1 | 0
47 | 38600000 | Օպտիկական գործիքներ
47.1 | 38631100 | Հեռադիտակ | Խոշորացում-15 անգամ, Օպտիկայի չափ-70մմ, Ելքային բիբը (Выходной зрачок)- 4.7մմ , Դիտման անկյունը-4.4°Celestron SkyMaster | ՄԱ | հատ | 65 | 1 | 65
48 | 39200000 | Կահավորանք
48.1 | 39263410 | Ամրակ (սկրեպ) Փոքր գրասենյակային ամրակ մետաղյա` մետաղական կամ պոլիմերային պատ-վածքով, (25-33) մմ երկարությամբ: Թղթի դարսը` լիարժեք ամրությամբ, միասնական պահելու կարողությամբ, ցենտրում տուփի մեջ 100 հատ 33մմ | Փոքր գրասենյակային ամրակ մետաղյա` մետաղական կամ պոլիմերային պատ-վածքով, (25-33) մմ երկարությամբ: Թղթի դարսը` լիարժեք ամրությամբ, միասնական պահելու կարողությամբ, ցենտրում տուփի մեջ 100 հատ 33մմ | ԳՀ | տուփ | 0.069 | 120 | 8.28
48.2 | 39263410 | Ամրակ (Բինդեռ ) գրասենյակային, մետաղական պատվածքով 12 մմ երկարությամբ: Թղթի դարսը` լիարժեք ամրությամբ, միասնական պահելու կարողությամբ, ցենտրում | Ամրակ (Բինդեռ ) գրասենյակային, մետաղական պատվածքով 12 մմ երկարությամբ: Թղթի դարսը` լիարժեք ամրությամբ, միասնական պահելու կարողությամբ, ցենտրում | ԳՀ | տուփ | 0.1 | 100 | 10
48.3 | 39263400 | Ամրակ (Բինդեռ ) գրասենյակային, մետաղա-կան պատվածքով 15 մմ երկարությամբ: Թղթի դարսը` լիարժեք ամրությամբ, միաս-նական պահելու կարողությամբ, ցենտրում | Ամրակ (Բինդեռ ) գրասենյակային, մետաղա-կան պատվածքով 15 մմ երկարությամբ: Թղթի դարսը` լիարժեք ամրությամբ, միաս-նական պահելու կարողությամբ, ցենտրում | ԳՀ | տուփ | 0.07 | 70 | 4.9
48.4 | 39263420 | Ամրակ (Բինդեռ ) գրասենյակային, մետաղական պատվածքով 19 մմ երկարությամբ: Թղթի դարսը` լիարժեք ամրությամբ, միասնական պահելու կարողությամբ, ցենտրում | Ամրակ (Բինդեռ ) գրասենյակային, մետաղական պատվածքով 19 մմ երկարությամբ: Թղթի դարսը` լիարժեք ամրությամբ, միասնական պահելու կարողությամբ, ցենտրում | ԳՀ | տուփ | 0.09 | 70 | 6.3
48.5 | 39263420 | Ամրակ (Բինդեռ ) գրասենյակային, մետաղա-կան պատվածքով 25 մմ երկարությամբ: Թղթի դարսը` լիարժեք ամրությամբ, միաս-նական պահելու կարողությամբ, ցենտրում | Ամրակ (Բինդեռ ) գրասենյակային, մետաղա-կան պատվածքով 25 մմ երկարությամբ: Թղթի դարսը` լիարժեք ամրությամբ, միաս-նական պահելու կարողությամբ, ցենտրում | ԳՀ | տուփ | 0.13 | 20 | 2.6
48.6 | 39263420 | Ամրակ (Բինդեռ ) գրասենյակային, մետաղական պատվածքով 51 մմ երկա-րությամբ: Թղթի դարսը` լիարժեք ամրությամբ, միասնական պահելու կարողությամբ, ցենտրում | Ամրակ (Բինդեռ ) գրասենյակային, մետաղական պատվածքով 51 մմ երկա-րությամբ: Թղթի դարսը` լիարժեք ամրությամբ, միասնական պահելու կարողությամբ, ցենտրում | ԳՀ | տուփ | 0.45 | 20 | 9
48.7 | 39292510/1 | Քանոն | Ուղիղ քանոն` գծաբաժանումներով, առավելագույն երկարությունը 30 սմ, պլաստմասե:ցենտրում | ԳՀ | հատ | 0.11 | 60 | 6.6
48.8 | 39263200 | Գրասենյակային գիրք | Գրասենյակայաին գիրք, մատյան 70-200էջ, տողանի, սպիտակ էջերով | ԳՀ | հատ | 0.58 | 100 | 58
48.9 | 39241141 | Գրասենյակային դանակ | Գրասենյակային դանակ | ԳՀ | հատ | 0.06 | 40 | 2.4
48.10 | 39241141 | Դանակ Դանակ պաստառի 18մմ լայնությամբ | Դանակ պաստառի 18մմ լայնությամբ | ԳՀ | հատ | 0.75 | 2 | 1.5
48.11 | 39241210 | Գրասենյակային մկրատ | Գրասենյակային 18 սմ երկարությամբ,ամուր,որպեսզի չծրվի : | ԳՀ | հատ | 0.18 | 60 | 10.8
48.12 | 39221500 | Կաթսաշփիչ (սպիրալ) Մետաղական փաթույթ, նախատեսված աման լվանալու համար | Մետաղական փաթույթ, նախատեսված աման լվանալու համար | ԳՀ | հատ | 0.2 | 40 | 8
48.13 | 39221410 | Ավել | Բնական, տեղական արտադրության. քաշը չոր վիճակում 300-550 գրամ, երկարությունը 90-95սմ. ավլող մասի լայնքը 40-45սմ. | ԳՀ | հատ | 0.7 | 200 | 140
48.14 | 39241220 | Մկրատ երկաթ կտրելու համար | երկաթ կտրելու համար | ԳՀ | հատ | 2.7 | 1 | 2.7
48.15 | 39241270 | Սրսկիչի ձող | 1-1.5 մետր երկարությամբ բենզինային սրսկիչի ձող, իր գլխիկով և շթի կառավարման համակարգով | ԳՀ | հատ | 3.5 | 1 | 3.5
48.16 | 39224331 | Դույլ մետաղական, 10լ տարողությամբ | մետաղական , 10լ տարողությամբ | ԳՀ | հատ | 1.5 | 1 | 1.5
48.17 | 39224331 | Դույլ քամիչով | 10-12 լ պլաստմասե, օվալաձև, կահավորվածված լվանալու և քամելու հարմարանքով | ԳՀ | հատ | 2.9 | 10 | 29
48.18 | 39224331 | Դույլ պլաստմասե 10-12լ տարողությամբ | 10-12լ. Տարողությամբ | ԳՀ | հատ | 0.49 | 20 | 9.8
48.19 | 39221490 | Սպունգ Ուղղանկյունաձև 120*70*25մմ. մի կողմից երեսպատված արհեստական կտորով | ՈՒղղանկյունաձև 120*70*25մմ. մի կողմից երեսպատված արհեստական կտորով | ԳՀ | հատ | 0.064 | 150 | 9.6
48.20 | 39221490 | Սպունգ Չափը 18*12*6.5սմ | Չափը 18*12*6.5սմ | ԳՀ | հատ | 0.2 | 30 | 6
49 | 39500000 | Առարկաներ կտորից
49.1 | 39522260 | Զտիչի տարր Filter Element 2micron, Swagelok SS-2F-K4-2 p/n 4-5000-113)/ EMERSON | EMERSON | ՄԱ | հատ | 21.504 | 2 | 43.008
49.2 | 39541190 | Կապրոնե կեմ BRIDAS DE POLIAMIDA 6.6 280*4,8MM (жгут капроновый) | BRIDAS DE POLIAMIDA 6.6 280*4,8MM | ՄԱ | հատ | 0.0095 | 200 | 1.9
49.3 | 39541190 | Կապրոնե կեմ BRIDAS DE POLIAMIDA 6.6 200*4,0MM (жгут капроновый) | BRIDAS DE POLIAMIDA 6.6 200*4,0MM | ՄԱ | հատ | 0.0065 | 400 | 2.6
49.4 | 39563900 | Խծուկի խծուծվածք (GLAND PACKING 501.1) GT TRANSFORMAL AREA SUMP PUMP EVP -W 50 C(C.H =1.2M) պոմպի, SHIN SHIN MACHINERY CO., LTD, Korea |  | ՄԱ | հատ | 10.4 | 8 | 83.2
49.5 | 39563900 | Խծուկի խծուծվածք (GLAND PACKING 503.1) ST AREA SUMP PUMP EVP -W 50 C (C.H=1.8M) պոմպի, SHIN SHIN MACHINERY CO., LTD, Korea |  | ՄԱ | հատ | 10.4 | 4 | 41.6
49.6 | 39541190 | Փոք (ремень) տիպը` HB1060CX | Փոքի տիպը` HB1060CX | ՄԱ | հատ | 4 | 7 | 28.0001
49.7 | 39541190 | Փոք (ремень) Փոքի տիպը` A47 | Փոքի տիպը` A47 Փոքի պրոֆիլը` A/13 Արտաքին երկարությունը` 1230մմ Ներքին երկարությունը ` 1194մմ Լայնությունը` 13մմ Բարձրությունը` 8մմ | ՄԱ | հատ | 10 | 4 | 40
49.8 | 39551100 | Նախամուտքի գորգ | Նախամուտքի գորգ , պոլիմերային, 60*90սմ | ՄԱ | հատ | 2.2 | 20 | 44
50 | 39700000 | Կենցաղային տեխնիկա
50.1 | 39714100 | Առանցքային օդափոխիչ մոդել SJ1238HA2 220-240V, 50/60Hz 0.13 A), չափերը` 120×120×39 մմ | (մոդել SJ1238HA2 220-240V, 50/60Hz 0.13 A), չափերը` 120×120×39 մմ: | ՄԱ | հատ | 46.5 | 2 | 93
50.2 | 39714100 | Առանցքային օդափոխիչ Tidar/ մոդել 120×120×39, 220-240V, 50/60Hz 0.14 A)/MPEDANCE PROTECTED | (Tidar/ մոդել 120×120×39, 220-240V, 50/60Hz 0.14 A)/MPEDANCE PROTECTED | ՄԱ | հատ | 42 | 2 | 84
50.3 | 39714100 | Առանցքային օդափոխիչ KURA FAN/ մոդել S4556K, 230 V, 50/60 Hz 16/15 W/KURA SEIKI IB6124UF | KURA FAN/ մոդել S4556K, 230 V, 50/60 Hz 16/15 W/KURA SEIKI IB6124UF | ՄԱ | հատ | 20 | 3 | 60
50.4 | 39711190 | Խառնիչ | Խառնիչ, 2 –արագությամբ, 120 Վոլտ, HACH 8006 մեթոդով կախույթային մասնիկների անալիզի համար | ՄԱ | հատ | 40 | 1 | 40
50.5 | 39713410 | Հատակափայտի թելեր | Հյուսվածքային բամբակյա հումքից, թելերի երկարությունը 30-35 սմ | ՄԱ | հատ | 0.5 | 30 | 15
50.6 | 39711220 | Սրճեփ էլեկտրական, չժանգոտվող մետաղից, մեծ (0,8-1) | Սրճեփ էլեկտրական, չժանգոտվող մետաղից, մեծ (0,8-1) | ՄԱ | հատ | 6 | 2 | 12
50.7 | 39721510 | Ջրատաքացուցչի տարողությունը 25-30լ, հզորությունը 1500Վտ | Սրճեփ էլեկտրական, չժանգոտվող մետաղից, մեծ (0,8-1) | ՄԱ | հատ | 70 | 2 | 140
51 | 39800000 | Մաքրող և փայլեցնող արտադրանք
51.1 | 39812600 | Մաքրող հեղուկ | 340գ, Genuine ABRO, ԱՄՆ | ԳՀ | հատ | 3 | 7 | 21
51.2 | 39831100 | Լվացող միջոց Karcher RM 806 ASF. pH =13.5 | Karcher RM 806 ASF. pH =13.5 | ԳՀ | լիտր | 2.5 | 200 | 500
51.3 | 39837000 | Ցախավել |  | ԳՀ | հատ | 0.375 | 20 | 7.5
51.4 | 39831275 | Ավտոմեքենաների մաքրող միջոցներ Ավտոլվացման անհուպ լվացման շամպուն-խտանյութ Խտությունը 1:150 հարաբերակցությամբ | Ավտոլվացման անհուպ լվացման շամպուն-խտանյութ Խտությունը 1:150 հարաբերակցությամբ | ԳՀ | լիտր | 1.8 | 40 | 72
51.5 | 39812600 | Լվացող-մաքրող փոշի /ռախշա/ | 400 գրամ տարողությամբ, անիոնային ՄԱՆ, քլոր պարունակող սպիտակեցնող նյութեր դիզինֆեկատներ | ԳՀ | հատ | 0.18 | 140 | 25.2
51.6 | 39831100 | Աման լվանալու հեղուկ | 0.5լ. տարաներով , ոչ ալերգիկ, 15-30% անիոնային մակերևութաակտիվ նյութեր, <5% ոչ իոնածին մակերևութաակտիվ նյութեր կոնսերվանտներ, ֆենեքսիէթանոլ, բենզիզոտիազոլներ, հոտավետ նյութեր Անվտանգությունը, մակնշումը և փաթեթավորումը ըստ ՀՀ կառավարության 2004թ. Դեկտեմբերի 19-ի N1795-Ն որոշման համաձայն | ԳՀ | լիտր | 0.18 | 60 | 10.8
51.7 | 39831283 | Հատակի լաթ | Տրիկոտաժային կամ հյուսվածքային բամբակյա հումքից, ոչ պակաս 80*100սմ-ից | ԳՀ | հատ | 0.2 | 400 | 80
51.8 | 39831282 | Սեղանի լաթ | Տրիկոտաժային կամ հյուսվաժքային բամբակյա հումքից, ոչ պակաս 30*40սմ-ից | ԳՀ | հատ | 0.12 | 600 | 72
51.9 | 39831282 | Լաթ Ավտոմեքենաների լվացման համար, Ունիվերսալ 40*40սմ | Ավտոմեքենաների լվացման համար, Ունիվերսալ 40*40սմ | ԳՀ | հատ | 1.1 | 40 | 44
51.10 | 39831247 | Մաքրող նյութ /դամեստս/ | Հեղուկ, 1լ. Տարողությամբ, <5% նատրիումի հիպօքլորիդ, անիոնային ՄԱՆ, ոչ իոնագեն ՄԱՆ, օճառ | ԳՀ | լիտր | 0.5 | 250 | 125
51.11 | 39835000 | Հատակափայտի ձող | Մետաղական, բարձրությունը 130-150սմ, պլասմասե բռնակով, հատակափայտի թելիկների համար նախատեսված | ԳՀ | հատ | 0.42 | 30 | 12.6
51.12 | 39831242 | Լվացքի փոշի | 450-500գ. Սպիտակ, բաց դեղնավուն կամ գունավորված հատիկավոր փոշի: Փոշու զանգվածային մասը ոչ ավել 5%, լվացող ունակությունը ոչ պակաս 85%, սպիտակեցնող ունակությունը ոչ պակաս 80%: Անվտանգությունը, մակնշումը և փաթեթավորումը ըստ ՀՀ կառավարության 2004թ. Դեկտեմբերի 19-ի N1795-Ն որոշման համաձայն. | ԳՀ | կգ | 0.36 | 100 | 36
51.13 | 39812600 | Հատակ մաքրող փայլեցնող հեղուկ | Հատակի հեղուկ Էմսալ կամ նրան համարժեք-1լ., <5% ոչ իոնոգեն ՄԱՆ, հոտավորիչներ, բենզիլիզոացիազոլին | ԳՀ | հատ | 0.95 | 150 | 142.5
51.14 | 39812410 | Կահույք փայլեցնող միջոց | Փայլեցնող միջոց կահույքի համար, աէրոզոլային թաթեթավորված | ԳՀ | հատ | 0.49 | 60 | 29.4
51.15 | 39811300 | Օդաթարմացուցիչ | 240մլ. Վակումային աէրոզոլային բալոնիկով, բնական յուղեր, լուծիչներ, պարֆումերային կոմպոնենտներ | ԳՀ | հատ | 0.28 | 150 | 42
51.16 | 39835000 | Ապակի լվանալու փայտ 1.5մետր և ավելի երկարություն ունեցող մետաղյա պոչով, գլխի մի կողմում համապատասխան ռետինե մակերես, մյուս կողմում սպունգ | 1.5մետր և ավելի երկարություն ունեցող մետաղյա պոչով, գլխի մի կողմում համապատասխան ռետինե մակերես, մյուս կողմում սպունգ | ԳՀ | հատ | 3 | 30 | 90
51.17 | 39831280 | Ապակի լվանալու հեղուկ 0.5լ. տարողությամբ հեղուկացիր մեխանիզմով կահավորվաց տարաներով, փայլեցնող, մաքրող, ախտահանող միջոց | 0.5լ. տարողությամբ հեղուկացիր մեխանիզմով կահավորվաց տարաներով, փայլեցնող, մաքրող, ախտահանող միջոց | ԳՀ | լիտր | 0.4 | 130 | 52
51.18 | 39831247 | Կրաքարային նստվածքներ հեռացնող միջոց/քացախով/ | 0.5լ. կամ 1լիտր տարաներով, պողպատե մակերեսով ծորակները և լվացարանները, ինչպես նաև լոգարանի, զուգարանի և խոհանոցի սանտեխնիկայի մաքրման համար, քացախով | ԳՀ | լիտր | 1.05 | 20 | 21
51.19 | 39831245 | Հեղուկ օճառ | 400-450մլ. տարաներով, մածուծիկ, ըստ ՀՀ առողջապահության նախարարի 2005թ. նոյեմբերի 24-ի N1109-Ն հրամանով հաստատված <<N2 III 8,2 օծանելիքակոսմետիկական արտադրանքի արտադրությանը և անվտանգությանը ներկայացվող հիգիենիկ պահանջներ>> սանիտարական կանոնների և նորմերի համաձայն | ԳՀ | լիտր | 0.7 | 280 | 196
52 | 41111100 | Բնական ջուր
52.1 | 41111100 | Ջուր Խմելու ջուր 18.9լ տարողության պլաստմասե տարաներով, դիսպենսեր սարքերի համար |  | ՄԱ | լիտր | 0.066138 | 9450 | 625
53 | 42100000 | Մեխանիկական էներգիայի արտադրման և օգտագործման մեքենաներ
53.1 | 42131170 | Փական DN 1" Hanshin,Korea | Actuator No. ES-75H, pneumativ actuator, Valve Type-Ball, Valve Class-800#, Valve Body Material-A351-CF8, End Detail-PT, max press.-10 bar, DN1'' | ՄԱ | հատ | 422.37 | 2 | 844.74
53.2 | 42131170 | Փական DN 1 1/2" օդի կոպրեսորների ելքի փական | Type-Globe,vClass-600, Body-A105, Steam-13CR, Disc-HF, Seat-HF, ANSI-B16.34, Size- 1 1/2 " | ԳՀ | հատ |  | 2 | 0
53.3 | 42131170 | Կարգավորիչ փական DN 1" իր շարժաբերով | տեխ․ բնութագիրը կցվում է | ԳՀ | հատ | 41639.52 | 1 | 41639.52
53.4 | 42131170 | Փական DN 300 Cooling tower make up,Raw water tank mov | տեխ․ բնութագիրը կցվում է | ԳՀ | հատ |  | 2 | 0
53.5 | 42121160 | Պոմպ 24v PPB D 42606502 42606503 | 24v PPB D 42606502 42606503 | ԳՀ | հատ |  | 1 | 0
53.6 | 42121150 | Վակուում պոմպ Ձեռքի վակուում պոմպ, պլաստիկ խողովակներով նաև ապահովի 71 կՊա ± 5կՊա ճնշում Hand pump for field plastic tubing EPT cleanoil.com (Կանադա) | Ձեռքի վակուում պոմպ, պլաստիկ խողովակներով նաև ապահովի 71 կՊա ± 5կՊա ճնշում Hand pump for field plastic tubing EPT cleanoil.com (Կանադա) | ԳՀ | հատ |  | 1 | 0
53.7 | 42121150 | Վակուում պոմպ Լաբորատոր էկտրական վակուում պոմպ, ճնշում 71 կՊա ± 5կՊա Electric vacuum pump for laboratory use (purchase lօcally) EPT cleanoil.com (Կանադա) | Լաբորատոր էկտրական վակուում պոմպ, ճնշում 71 կՊա ± 5կՊա Electric vacuum pump for laboratory use (purchase lօcally) EPT cleanoil.com (Կանադա) | ԳՀ | հատ |  | 1 | 0
53.8 | 42121420 | Օդորակչի կոմպրեսոր Կենտրոնական կառավարման շենքի 6/0.4 KV MCC-ի և քիմիական արտադրամասի 0.4 KV MCC-ի օդորակիչների համար | տիպը`Copeland ZR108KCE- TFD-522,Կոմպրեսորի տեսակը - հերմետիկ պարույրաձև կոմպրեսոր; Կիրառության բնագավառը - օդորակման համակարգոր, չիլլեռններ;Ծավալային արտադրողականությունը(մ³/ժ) - 24.9;T եռ =+7.2°C ,Tկոնդ. =+54.4°C, սառնարանային ագենտ R-407C պայմանների դեպքում ` ցրտարտադրողականությունը (կՎտ) - 27.2/23.1; Յուղի լիցքը (լ) - 3.3; Սնող լարումը - 380/420 Վ, եռաֆազ, 50 Հց; Հոսանքի ուժը (Ա) - 18; Չափսերը (ԵxԼxԲ) մմ - 264x285x533; Ներծծման խողովակի տրամագիծը (դույմ) - 13/8; Արտածման խողովակի տրամագիծը (դույմ) - 7/8; Քաշը(կգ) - 69; | ԳՀ | հատ | 445 | 2 | 890
53.9 | 42121420 | Օդորակիչի կոմպրեսոր | տիպը` DAIKIN JT1701, Մոդել -DAIKIN JT170 Կոմպրեսորի տեսակը - հերմետիկ պարույրաձև; Կիրառության բնագավառը-օդորակման համակարգեր, չիլլեռներ; Tեռ=+7.2,Tկոնդ.=+54.4, սառնարանային ագենտ R22 պայմանների դեպքում ՝ ցրտարտադրողականությունը(կՎտ)- 17.89; Յուղի լիցքը (մ3)-1700,Յուղի ապրանքանիշը և տեսակը - POE310; Սնող լարումը - 400 Վ, եռաֆազ, 50Հց; Բարձրությունը (մմ) - 459; Քաշը (կգ) - 38; | ԳՀ | հատ | 2160 | 2 | 0
53.10 | 42121420 | Օդորակիչի կոմպրեսոր Workshop-ի և կենտրոնական կառավարման շենքի կենտրոնական օդորակիչների համար | Copeland Scroll ZR250KCE- TWD-522 | ԳՀ | հատ | 1345 | 1 | 0
53.11 | 42121150 | Յուղի պոմպ մոդել ALE4076 տիպի Vicing |  | ԳՀ | հատ |  | 1 | 0
53.12 | 42131140 | Ֆիլտր 47մմ 0.45մկմ | Ֆիլտր 47մմ 0.45մկմ, նիտրոցելյուլոզա Filter Patch 47mm, 0.45 µm Nitro -Cellulose patch, Quantity 25, included patch test kit Part Numer 601496 EPT cleanoil.com (Կանադա) | ԳՀ | հատ |  | 2 | 0
53.13 | 42131430 | Պնևմատիկ շարժաբեր (actuator) Flowserve 150PSI, 25 | Flowserve 150PSI, 25 (Կից ներկայացվում է տեխնիկական բնութագիր) | ԳՀ | հատ | 2097.3 | 1 | 2097.3
53.14 | 42131430 | Պնևնատիկ շարժաբեր (actuator) Flowserve 150PSI, 50 | Flowserve 150PSI, 50 (Կից ներկայացվում է տեխնիկական բնութագիր) | ԳՀ | հատ | 2238.9 | 1 | 2238.9
53.15 | 42131430 | Պնևնատիկ շարժաբեր (actuator) Flowserve 150PSI, 100 | Flowserve 150PSI, 100 (Կից ներկայացվում է տեխնիկական բնութագիր) | ԳՀ | հատ | 5806.2 | 1 | 5806.2
53.16 | 42131430 | Էլեկտրական շարժաբեր | AUMA (Կից ներկայացվում է տեխնիկական բնութագիր) | ԳՀ | հատ | 2848.34 | 1 | 2848.34
53.17 | 42131430 | Էլեկտրական շարժաբեր | AUMA (Կից ներկայացվում է տեխնիկական բնութագիր) | ԳՀ | հատ | 4866.36 | 2 | 9732.72
53.18 | 42131430 | Էլեկտրական շարժաբեր | AUMA (Կից ներկայացվում է տեխնիկական բնութագիր) | ԳՀ | հատ | 3895.87 | 1 | 3895.87
53.19 | 42131430 | Ռեդուկտոր Exelon B74G-6AK-QD1-RMN կամ համարժեք | Exelon B74G-6AK-QD1-RMN կամ համարժեք | ԳՀ | հատ |  | 6 | 0
53.20 | 42131120 | Փական Պոլիպրոպիլենային Փ20 | Պոլիպրոպիլենային փական Փ20 | ԳՀ | հատ | 1 | 10 | 10
53.21 | 42131350 | Մեմբրանների կոմպլեկտ (Mambrane Kit,Genle Model 120 Filter/Bypass/LSO p/n 4-5000-938) EMERSON | Մեմբրանների կոմպլեկտ (Mambrane Kit,Genle Model 120 Filter/Bypass/LSO p/n 4-5000-938) | ՄԱ | հատ | 202.944 | 1 | 202.944
53.22 | 42111240/1 | Քսայուղ Premium Multi-Purpose GREASE # 2 ; Part Number 6903122; Net WT 14 oz.( 397g) | Premium Multi-Purpose GREASE # 2 ; Part Number 6903122 ; Net WT 14 oz.( 397g) | ԳՀ | հատ | 3 | 10 | 30
53.23 | 42141190 | Լիսեռի շապիկ (SHAFT SLEEVE 105.1) GT TRANSFORMAL AREA SUMP PUMP EVP -W 50 C(C.H =1.2M) պոմպի, SHIN SHIN MACHINERY CO., LTD, Korea |  | ՄԱ | հատ | 130 | 1 | 130
53.24 | 42141100 | Գծային լիսեռ (LINE SHAFT LOWER 101.1) GT TRANSFORMAL AREA SUMP PUMP EVP -W 50 C(C.H =1.2M) պոմպի, SHIN SHIN MACHINERY CO., LTD, Korea |  | ՄԱ | հատ | 1466.4 | 2 | 2932.8
53.25 | 42121410 | Իմպելլեռ /IMPELLER 003.1/ ST AREA SUMP PUMP EVP -W 50 C պոմպի, SHIN SHIN MACHINERY CO., LTD, Korea |  | ՄԱ | հատ | 1050.4 | 1 | 1050.4
53.26 | 42121410 | Իմպելլեռ /IMPELLER 003.1/ GT TRANSFORMAL AREA SUMP PUMP EVP -W 50 C(C.H =1.2M) պոմպի, SHIN SHIN MACHINERY CO., LTD, Korea |  | ՄԱ | հատ | 1050.4 | 1 | 1050.4
53.27 | 42141130 | Առանցքակալի մետաղ (BEARING METAL 637.1) GT TRANSFORMAL AREA SUMP PUMP EVP -W 50 C(C.H =1.2M) պոմպի, SHIN SHIN MACHINERY CO., LTD, Korea |  | ՄԱ | հատ | 156 | 3 | 468
53.28 | 42141190 | Լիսեռի շապիկ (SHAFT SLEEVE 105.1) ST AREA SUMP PUMP EVP -W 50 C (C.H=1.8M) պոմպի, SHIN SHIN MACHINERY CO., LTD, Korea |  | ՄԱ | հատ | 109.2 | 1 | 109.2
53.29 | 42141100 | Գծային լիսեռ ներքևի (LINE SHAFT LOWER 101.1) ST AREA SUMP PUMP EVP -W 50 C (C.H=1.8M) պոմպի, SHIN SHIN MACHINERY CO., LTD, Korea |  | ՄԱ | հատ | 1268.8 | 1 | 1268.8
53.30 | 42141100 | Գծային լիսեռ վերևի (LINE SHAFT UPPER 101.2) ST AREA SUMP PUMP EVP -W 50 C (C.H=1.8M) պոմպի, SHIN SHIN MACHINERY CO., LTD, Korea |  | ՄԱ | հատ | 1089 | 1 | 1089
54 | 42400000 | Ամբարձիչ և տեղափոխող սարքեր և դրանց մասեր
54.1 | 42415220 | Սայլակ Բեռնասայլակ, 80 լիտր տարողությամբ. ռեզինից անիվներով. ռեզինից բռնակներով | Բեռնասայլակ, 80 լիտր տարողությամբ. ռեզինից անիվներով. ռեզինից բռնակներով | ՄԱ | հատ | 15 | 5 | 75
54.2 | 42415220 | Սայլակ/տելեշկա/ երկաթե , բռնակների հատվածը պլաստմասից | երկաթե , բռնակների հատվածը պլաստմասից | ՄԱ | հատ | 15 | 1 | 15
55 | 42500000 | Հովացման և օդափոխման սարքեր
55.1 | 42511114 | Խոնավացուցիչ OEM Type Humidifier With Controller, OHO15-7 | Խոնավացուցիչ OEM Type Humidifier With Controller, OHO15-7 | ԳՀ | հատ | 414.984 | 2 | 829.968
55.2 | 42511114 | Խոնավացուցիչ OEM Type Humidifier With Controller, OHO45-7 | Խոնավացուցիչ OEM Type Humidifier With Controller, OHO45-7 | ԳՀ | հատ | 865.0008 | 1 | 865.0008
55.3 | 42511123 | DSC սրահի օդորակչի դրսի բլոկ | տեխ․ բնութագիրը կցվում է | ԳՀ | հատ |  | 2 | 0
55.4 | 42531300 | Կապիտալ նորոգումային կոմպլեկտ պոմպերի համար Արտադրող՝ KSB SHANGHAI PUMP CO., LTD. | RDL 800-740B տիպի շրջանառու պոմպի համար, ցանկը կցվում է | ՄԱ | հատ |  | 2 | 0
55.5 | 42531300 | Կապիտալ նորոգումային կոմպլեկտ Type -Globe DN40 փականների համար warming up | Type -Globe, Size-DN40, Rating- ASME CL.1500, End Conn.- SW, Body-A182 Gr.F22, Disc- A/S+Stellite, Seat-A/S + Stellite, Shaft- 13Cr or higher. | ԳՀ | հատ | 381.5954 | 2 | 763.1908
55.6 | 42531300 | Կապիտալ նորոգումային կոմպլեկտ Type-Gate DN65 փականների համար clean drain | Type-Gate, Size-DN65, Rating- ASME CL.150, End Conn.- FLANGED RF, Body-A216 Gr.WCB, Disc- C/S + Stellite, Seat-C/S + Stellite, Shaft- 13Cr or higher | ԳՀ | հատ | 731.3954 | 1 | 731.3954
55.7 | 42531300 | Կապիտալ նորոգումային կոմպլեկտ Type-Gate DN50 փականների համար DSH isolation | Type-Gate, Size-DN50, Rating- ASME CL.900, Body-SA105 | ԳՀ | հատ | 564.4464 | 1 | 564.4464
55.8 | 42531300 | Կապիտալ նորոգումային կոմպլեկտ Type -Globe DN25 փականների համար DEAERATOR FEED WATER bypass | Type -Globe, Size-DN25, Rating- ASME CL.600, End Conn.- SW, Body-A182 Gr.F304, Disc- SS 304 + Stellite, Seat- SS 304 + Stellite | ԳՀ | հատ |  | 1 | 0
55.9 | 42531300 | Կապիտալ նորոգումային կոմպլեկտ Type -Gate DN40 փականների համար Spray line isolation to 2.5/1.3MPA | Type -Gate, Size-DN40, Rating- ASME CL.1500, End Conn.- SW, Body-A105, Disc- 13Cr + Stellite, Seat-CS + Stellite, | ԳՀ | հատ |  | 2 | 0
55.10 | 42531300 | Կապիտալ նորոգումային կոմպլեկտ Type -Gate DN15 փականների համար | Type -Gate, Size-DN15, Rating- ASME CL.1500, End Conn.- SW, BodyA105, Disc- 13Cr + Stellite, Seat-CS + Stellite, | ԳՀ | հատ |  | 2 | 0
55.11 | 42531300 | Կապիտալ նորոգումային կոմպլեկտ Type -Gate DN25 փականների համար | Type -Gate, Size-DN25, Rating- ASME CL.1500, End Conn.- SW, Body-A105, Disc- 13Cr + Stellite, Seat-13Cr + Stellite | ԳՀ | հատ |  | 2 | 0
55.12 | 42531300 | Պոմպի նորոգումային կոմպլեկտ Արտադրող` ProMinent Germany,LP ֆոսֆատի պոմպի համար | Պոմպի տիպը` DLTa 2508 SST 0000UA0000EN0 պոմպի տեխնիկ. տվյալներ` Արտադրողականությունը- 7,5 լ/ժ, Ճնշումը- 25 մթն. Պահեստային մասի կոմպլեկտի համարը- 1030226 | ԳՀ | հատ | 142.59 | 4 | 570.36
55.13 | 42531300 | Պոմպի նորոգումային կոմպլեկտ Արտադրող` ProMinent Germany, HP ֆոսֆատի պոմպի համար | Պոմպի տիպը` MTKa H 21012 SST S000S000 Պոմպի տեխնիկ. տվյալներ` Արտադրողականությունը- 12 լ/ժ Ճնշումը- 210 մթն.Պահեստային մասի կոմպլեկտի համարը- 910470 | ԳՀ | հատ | 686.52 | 4 | 2746.08
55.14 | 42531300 | Կապիտալ նորոգումային կոմպլեկտ պոմպերի համար GE GT main oil pump | GE | ՄԱ | հատ |  | 1 | 0
56 | 42600000 | Հաստոցներ
56.1 | 42671170 | Սղոց բենզինային տրիմերի T255-3T | Բենզինային տրիմերի սղոց, T255-3T | ԳՀ | հատ | 5 | 5 | 25
56.2 | 42671170 | Սղոց բենզինային տրիմերի T255-40T | Բենզինային տրիմերի սղոց T255-40T | ԳՀ | հատ | 5 | 5 | 25
56.3 | 42671180 | Թել Բենզինային տրիմերի թել 4մմ | Բենզինային տրիմերի թել 4մմ | ԳՀ | մետր | 0.22 | 300 | 66
56.4 | 42671180 | Թել Բենզինային տրիմերի թել 3մմ | Բենզինային տրիմերի թել 3մմ | ԳՀ | մետր | 0.2 | 300 | 60
56.5 | 42631100 | Շարժական հղկող հաստոց EFCO VSK-5 կամ համարժեք համապատասխան 90°(2 x 45°)անկյան համար հղկող կոներ և ծախսվող նյութեր DN80-300 | DN80-DN300 բարձր ճնշման փակիչ, ճնշման կարգավորիչ փականների կոնական թամբերի մշակման համար.Աշխատանքային եղանակը՝ էլեկտրո ,90°(2 x 45°)անկյան համար | ԳՀ | հատ |  | 1 | 0
56.6 | 42661200 | Զոդիչ սարք Լարումը- 230Վ, Հզորությունը-40-60Վտ; կերամիկական բռնակով | Լարումը- 230Վ, Հզորությունը-40-60Վտ; կերամիկական բռնակով | ԳՀ | հատ | 3.6 | 2 | 7.2
56.7 | 42661200 | Գազային զոդիչ DREMEL® VERSATIP (2000-6 HOBBY) | DREMEL® VERSATIP (2000-6 HOBBY) | ԳՀ | հատ | 36.4 | 2 | 72.8
57 | 42900000 | Ընդհանուր և հատուկ օգտագործման զանազան մեքենաներ
57.1 | 42911210 | Ֆիլտր F8 | Ֆիլտրի տիպը F8 Մակերեսը 20մ2, Սկզբնական դիմադրությունը 85 Pa Մաքսիմալ թույլատրելի դիմադրությունը 450 Pa. Օդի նոմինալ հոսքը ֆիլտրով 3400 մ/ժ. Ֆիլտրի նյութը` սինթեթիկ, ջրահեռացնող Չափը` 592*592*300, պատյանը ռետինե կիպացումով, Շարունակական շահագործման ջերմաստիճանը մինչև 70°C Հրակայունության աստիճանը K1/F1 TMPC-F8-610-N-AR (part number-71440013, Type-Rear-face Gasket) | ԳՀ | հատ | 53.76 | 400 | 21504
57.2 | 42911210 | ֆիլտր Տիպը՝ Duplex- Casting strainer |  | ԳՀ | հատ | 44.278 | 4 | 177.112
57.3 | 42911210 | Ֆիլտր G4 | G4 տիպի ֆիլտր գրպաններով Մակերեսը 2,6մ2. Սկզբնական դիմադրությունը 44 Pa Մաքսիմալ թույլատրելի դիմադրությունը 250 Pa. Օդի նոմինալ հոսքը ֆիլտրով 3400 մ/ժ Չափը` 592*592*350 Հրակայունության աստիճանը K1/F1 | ԳՀ | հատ | 10.5 | 400 | 4200
57.4 | 42911210 | Ֆիլտր կատրիջ PCs/CC-R10SP Kleentek ELC-R10SP սարքի համար | PCs/CC-R10SP | ԳՀ | հատ | 213 | 3 | 639
57.5 | 42911210 | Ֆիլտր կատրիջ PCs/CC-R25SP Kleentek ELC-R25SP սարքի համար | PCs/CC-R25SP | ԳՀ | հատ | 330 | 3 | 990
57.6 | 42991420 | Նավթային եթեր | Նավթային եթեր, 90% , բռնկման ջերմաստրճանը 35°C-ից 60 °C Petroleum ether, 90% , 1L boiling range from 35°C to 60 °C | ԳՀ | հատ |  | 2 | 0
57.7 | 42941160 | Թերմոզույգ THERMOCOUPLE GE HTCT436762R0001 | (GE) HTCT436762R0001 | ԳՀ | հատ |  | 1 | 0
57.8 | 42961280 | Հեղուկացիր մեխանիկական տարողությունը 2 լ, շթի կարգավորիչով |  | ՄԱ | հատ | 1.85 | 6 | 11.1
58 | 43300000 | Հանքանյութերի մշակման և ձուլման կաղապարների պատրաստման սարքեր
58.1 | 43321170 | Ջերմաստիճանի և խոնավության սարքեր KLIA000019 PRHUMI Humitemp Sensor | KLIA000019 1 PRHUMI Humitemp Sensor | ԳՀ | հատ | 271.667 | 3 | 815.001
59 | 43400000 | Հանքանյութերի մշակման և ձուլման կաղապարների պատրաստման սարքեր
59.1 | 43411100 | Molecular Sieve 5A 80/100 p/n 04012 0188 EMERSON | EMERSON | ՄԱ | հատ | 587.328 | 1 | 587.328
60 | 44100000 | Շինարարական նյութեր և հարակից արտադրանք
60.1 | 44111448 | Ջերմամեկուսիչ ARYANA PARS D8/MR/50 10000*1200*50 | ARYANA PARS D8/MR/50 10000*1200*50 | ՄԱ | հատ | 5 | 15 | 75
60.2 | 44112730 | Կտրող սկավառակ Ø 230x3x22.23մմ; max.80m/s(480m/s)max.660-1 | Ø 230x3x22.23մմ; max.80m/s(480m/s)max.660-1 | ԳՀ | հատ | 1 | 30 | 30
60.3 | 44191800 | Պարոնիտ ПОН-Б δ=2մմ ГОСТ481-80 | ПОН-Б δ=2մմ ГОСТ481-80 | ԳՀ | կգ | 1.8 | 8.5 | 15.3
60.4 | 44191800 | Պարոնիտ ПОН-Б δ=3մմ ГОСТ481-80 | ПОН-Б δ=3մմ ГОСТ481-80 | ԳՀ | կգ | 1.8 | 13.5 | 24.3
60.5 | 44163170 | Ճկախողովակ-ուժեղացված | Ճկախողովակ-ուժեղացված պոլիվինիլքլորիդե, պաշտպանիչ գալարով`մետաղական, տիպը` ներծծման և արտամղման համար, 40-50մմ ներքին տրամագծով, աշխատանքային ճնշումը 3-12 մթն, ջերմաստիճանային միջակայքը 0-65oC | ԳՀ | մետր | 6 | 20 | 120
60.6 | 44163170 | Ճկախողովակ 1/2 , 60սմ երկարությամբ. ներսի պարուրակ MM | 1/2 , 60սմ երկարությամբ. ներսի պարուրակ MM | ԳՀ | մետր | 1.2 | 9.6 | 11.52
60.7 | 44163170 | Ճկախողովակ ½ F *M10 40սմ | ½ F *M10 40սմ | ԳՀ | մետր | 1.5 | 6.4 | 9.6
60.8 | 44111448 | Գազատուրբինի ջերմամեկուսացում GE |  | ՄԱ | հատ |  |  | 0
60.9 | 44192900 | Մետր մագնիսով, 7.5մ երկարությամբ | Մետր մագնիսով, 7.5մ երկարությամբ | ԳՀ | հատ | 2 | 1 | 2
60.10 | 44192900 | Ձողակարկին Շտանգեն ցիրկուլ | Շտանգեն ցիրկուլ | ԳՀ | հատ | 2.7 | 1 | 0
60.11 | 44163171 | Խողովակ 16 մմ. Սիլիկոնային խողովակներ. Թելով, 50 մետր փաթեթավորված | 16մմ. Սիլիկոնային խողովակներ. Թելով, 50 մետր փաթեթավորված | ԳՀ | մետր | 0.3 | 500 | 150
60.12 | 44163171 | Խողովակ ½ սիլիկոնային, թելով, 50մետր փաթեթավորված | ½ սիլիկոնային խողովակներ, թելով, 50մետր փաթեթավորված | ԳՀ | մետր | 0.3 | 300 | 90
60.13 | 44161240 | Պողպատյա խողովակ Ստ.3 ø108x4, անկար | Ստ.3 ø108x4, անկար | ԳՀ | մետր | 9.4 | 30 | 282
60.14 | 44163220 | Պողպատյա արմունկ Ստ.3, 900 ø108х4 | Ստ.3, 900 ø108х4 | ԳՀ | հատ | 3.75 | 8 | 30
60.15 | 44163420 | Եռաբաժան մետաղապլաստե խողովակի համար | եռաբաժան մետաղապլաստե խողովակի համար` սեղմակավոր-зажимной, 20մմ, չքանդվող, հավասարաանցումային, միացումային, նյութը արույր, երեսպատումը նիկել, աշխ ճնշումը 10կգու/սմ2, առավելագույն աշխատանքային ջերմաստիճանը 95oC, միջավայրը ջուր | ԳՀ | հատ | 2.55 | 2 | 5.1
60.16 | 44163410 | Անկյունակ մետաղապլաստե խողովակի համար | անկյունակ մետաղապլաստե խողովակի համար` սեղմակավոր-зажимной, 20մմ, չքանդվող, հավասարաանցումային, միացումային, նյութը արույր, երեսպատումը նիկել, աշխ ճնշումը 10կգու/սմ2, առավելագույն աշխատանքային ջերմաստիճանը 95oC, միջավայրը ջուր | ԳՀ | հատ | 2 | 4 | 8
60.17 | 44163280 | Պոլիվինիլիդենֆտորիդե կցաշուրդային անցում(կցաշուրդային միացում-մանեկ-կցաշաուրդային) | պոլիվինիլիդենֆտորիդե կցաշուրդային անցում(կցաշուդային միացում-մանեկ-կցաշաուրդային), PVDF slip-joint thteaded adapter to flange, համաձայն գծագրի.բարձրություն-68մմ, կցաշուրդի տրամագիծը-90մմ, 4հեղյուս-16մմ, հարևան հեղյուսների հեռավորությունը-45մմ, հանդիպակացներինը-60մմ, առանցքային հոսքային անցքը-8մմ, մանեկային մասի կցաշուրդի տրամագիծը-19մմ, մանեկի բարձրությունը-25մմ | ԳՀ | հատ | 1.5 | 2 | 3
60.18 | 44163170 | Խողովակ պոլիպրոպիլենային Փ25 | Պոլիպրոպիլենային խողովակ Փ25 | ԳՀ | մետր | 0.6 | 150 | 90
60.19 | 44163170 | Խողովակ պոլիպրոպիլենային Փ20 | Պոլիպրոպիլենային խողովակ Փ20 | ԳՀ | մետր | 0.5 | 25 | 12.5
60.20 | 44163170 | Խողովակ Սառը ջրի համար նախատեսված ճնշումային պոլիպրոպիլենային խողովակ, միաշերտ, PPR 40*6.7 Փ40, | Սառը ջրի համար նախատեսված ճնշումային պոլիպրոպիլենային խողովակ, միաշերտ, PPR 40*6.7 Փ40, | ԳՀ | մետր | 1.45 | 80 | 116
60.21 | 44163200 | Անցում բակի, բրոնզե 1/2 , ներքին պարուրով | Անցում բակի, բրոնզե 1/2 , ներքին պարուրով | ԳՀ | հատ | 0.75 | 30 | 22.5
60.22 | 44163200 | Անցում անկյունային պոլիպրոպիլեն Փ20 * 1/2 ներքին պարուր 90°. (PZ20 * 1/2 M) | Անցում անկյունային պոլիպրոպիլեն Փ20 * 1/2 ներքին պարուր 90°. (PZ20 * 1/2 M) | ԳՀ | հատ | 0.15 | 10 | 1.5
60.23 | 44163200 | Եռաբաշխիչ պոլիպրոպիլենային 40*25*40 | Պոլիպրոպիլենային եռաբաշխիչ 40*25*40 | ԳՀ | հատ | 0.4 | 10 | 4
60.24 | 44163200 | Եռաբաշխիչ պոլիպրոպիլենային 25*20*25 20-ը M | Պոլիպրոպիլենային եռաբաշխիչ 25*20*25 20-ը M | ԳՀ | հատ | 0.15 | 10 | 1.5
60.25 | 44163200 | Եռաբաշխիչ պոլիպրոպիլենային 40*20*40 | Պոլիպրոպիլենային եռաբաշխիչ 40*20*40 | ԳՀ | հատ | 0.4 | 4 | 1.6
60.26 | 44163200 | Եռաբաշխիչ բրոնզե 1/2 , ներքին պարուրով | Եռաբաշխիչ բրոնզե 1/2 , ներքին պարուրով | ԳՀ | հատ | 0.833 | 30 | 24.99
60.27 | 44163200 | Միացում պոլիպրոպիլենային գոտի Փ40 | Պոլիպրոպիլենային գոտի միացում Փ40 | ԳՀ | հատ | 0.2 | 10 | 2
60.28 | 44163200 | Անկյունակ պոլիպրոպիլենային Փ20 M90˚ | Պոլիպրոպիլենային անկյունակ Փ20 M90˚ | ԳՀ | հատ | 0.45 | 10 | 4.5
60.29 | 44163200 | Կցամաս պոլիպրոպիլենային Փ20 | Պոլիպրոպիլենային կցամաս Փ20 | ԳՀ | հատ | 0.05 | 10 | 0.5
60.30 | 44163200 | Կցամաս 1/2"լատունե, ներքիյն պարուրակով, երկարությունը 5 սմ, հաստ.3մմ | 1/2"լատունե, ներքիյն պարուրակով, երկարությունը 5 սմ, հաստ.3մմ | ԳՀ | հատ | 0.5 | 30 | 15
61 | 44220000 | Մատաղձագործական արտադրանք շինարարության ոլորտում
61.1 | 44221170 | Պատուհանների ցանցավանդակ 630*1550մմ |  | ՄԱ | մ2 | 9.8 | 34.1775 | 334.9395
61.2 | 44221170 | Պատուհանների ցանցավանդակ |  | ՄԱ | մ2 | 9.8 | 1.9 | 18.62
62 | 44300000 | Մետաղալարեր և հարակից արտադրանք
62.1 | 44331300 | Ամրալար մետաղե Շինարարական ամրալար, Փ1.5մմ | Մետաղե շինարարական ամրալար, Փ1.5մմ | ՄԱ | կգ | 0.55 | 20 | 11
63 | 44440000 | Առանցքակալներ
63.1 | 44441200 | Առանցքակալ 6305 2Z | Համարը-6305 2Z; Չափսերը-25x62x17մմ; նոմինալ դինամիկ կրողունակությունը "C" - 23.4կՆ; նոմինալ ստատիկ կրողունակությունը "C0" - 11.6կՆ; պտտման նոմինալ արագությունը-24000պտ/ր; պտտման սահմանային արագությունը-13000պտ/ր, SKF, Շվեդիա կամ համարժեք | ՄԱ | հատ |  | 4 | 0
63.2 | 44441200 | Շարժիչի առանցքակալի հավաքածու A101018 | FTI, FINISH THOMPSON INC, Finish Thompson A101018, շարժիչի առանցքակալի հավաքածու, համաձային գծագրի | ՄԱ | հատ |  | 1 | 0
63.3 | 44411120 | Ծորակ 2 տեղանոց, լվացարանի վրա ամրացվող, ծորակի բարձրությունը 15սմ, երկարությունը 15սմ | 2 տեղանոց, լվացարանի վրա ամրացվող, ծորակի բարձրությունը 15սմ, երկարությունը 15սմ | ՄԱ | հատ | 10 | 8 | 80
63.4 | 44411120 | Ծորակ 2 տեղանոց, պատին ամրացվող, ծորակի բարձրությունը 20-25սմ | 2 տեղանոց, պատին ամրացվող, ծորակի բարձրությունը 20-25սմ | ՄԱ | հատ | 10 | 5 | 50
63.5 | 44411742 | Ջրահեռացման մեխանիզմ Զուգարանակոնքի ջրահեռացման մեխանիզմ | Զուգարանակոնքի ջրահեռացման մեխանիզմ | ՄԱ | հատ | 1.8 | 10 | 18
63.6 | 44423630 | Պլաստիկ կապիչներ/ճռիկ/, Cable Ties Գույնը-սև; չափսերը-140*3,6 մմ - 100հատ; | Գույնը-սև; չափսերը-140*3,6 մմ - 100հատ; 200*4,8 մմ - 100հատ; 300*4,8 մմ - 100հատ; 370*7,6 մմ - 100հատ | ՄԱ | հատ | 0.0045 | 100 | 0.45
63.7 | 44423630 | Պլաստիկ կապիչներ/ճռիկ/, Cable Ties Գույնը-սև; չափսերը- 200*4,8 մմ - 100հատ | Գույնը-սև; չափսերը-140*3,6 մմ - 100հատ; 200*4,8 մմ - 100հատ; 300*4,8 մմ - 100հատ; 370*7,6 մմ - 100հատ | ՄԱ | հատ | 0.006 | 100 | 0.6
63.8 | 44423630 | Պլաստիկ կապիչներ/ճռիկ/, Cable Ties Գույնը-սև; չափսերը- 300*4,8 մմ - 100հատ | Գույնը-սև; չափսերը-140*3,6 մմ - 100հատ; 200*4,8 մմ - 100հատ; 300*4,8 մմ - 100հատ; 370*7,6 մմ - 100հատ | ՄԱ | հատ | 0.0095 | 100 | 0.95
63.9 | 44423630 | Պլաստիկ կապիչներ/ճռիկ/, Cable Ties Գույնը-սև; չափսերը-370*7,6 մմ - 100հատ | Գույնը-սև; չափսերը-140*3,6 մմ - 100հատ; 200*4,8 մմ - 100հատ; 300*4,8 մմ - 100հատ; 370*7,6 մմ - 100հատ | ՄԱ | հատ | 0.032 | 100 | 3.2
64 | 44500000 | Գործիքներ, փականներ, բանալիններ, կախիչներ, ամրացնող դետալներ, շղթաներ, զսպանակներ
64.1 | 44511220 | Սոսնձման/սիլիկոնի/ ատրճանակ | Սիլիկոնե սոսնձի ատրճանակ | ՄԱ | հատ | 2 | 2 | 4
64.2 | 44511260 | Հղկաթուղթ | Սպունգ շուշաթուղթ 100 և 180 | ՄԱ | հատ | 0.2 | 10 | 2
64.3 | 44511210 | Մետաղասղոցի շեղբ /полотно/ 315#13#0,65 | 315#13#0,65 | ՄԱ | հատ | 0.1 | 10 | 1
64.4 | 44521170 | Կողպեք կախովի | Տիպը- ВС2М1; Չափսերը- 70×105×34 Աղեղնակի տրամագիծը՝ 14մմ | ՄԱ | հատ | 2 | 5 | 10
64.5 | 44551100 | Սպիրալ 6-12մմ սև կամ թափանցիկ, պոլիմերային նյութից | Սպիրալ 6-12մմ սև կամ թափանցիկ, պոլիմերային նյութից | ԳՀ | հատ | 0.017 | 200 | 3.4
64.6 | 44551100/2 | Սպիրալ 14-20մմ սև կամ թափանցիկ, պոլիմերային նյութից | Սպիրալ 14-20մմ սև կամ թափանցիկ, պոլիմերային նյութից | ԳՀ | հատ | 0.025 | 200 | 5
64.7 | 44521121 | Միջուկ ներքին փականի, էքսցենտրիկ 8սմ, 9սմ. | ներքին փականի, էքսցենտրիկ 8սմ, 9սմ. | ՄԱ | հատ | 2 | 10 | 20
64.8 | 44521121 | Միջուկ ներքին փականի 8սմ. | ներքին փականի 8սմ. | ՄԱ | հատ | 2 | 5 | 10
64.9 | 44511700 | Հարթաշուրթ | Մինչև 1000Վ լարման համար; բռնակը դիէլէկտրիկ մեկուսիչով; Չափսը 180մմ, Beta, Իտալիա, կամ համարժեք | ՄԱ | հատ | 5.416 | 3 | 16.248
64.10 | 44511290 | Մանեկապտտիչ DEWALT DCF899 կամ համարժեք | DEWALT DCF899 կամ համարժեք | ՄԱ | հատ | 330 | 2 | 660
64.11 | 44511290 | Մանեկադարձակ Վեցանկյուն բանալի, 2-10մմ հավաքածու | Վեցանկյուն բանալի, 2-10մմ հավաքածու | ՄԱ | հատ | 1.8 | 1 | 1.8
64.12 | 44521170 | Փական ներքին | Ներքին փական | ՄԱ | հատ | 2 | 15 | 30
64.13 | 44521170 | Փական Եվրո դռների ներքին փական սպիտակ բռնակներով, միջուկով և մեխանիզմով | Եվրո դռների ներքին փական սպիտակ բռնակներով, միջուկով և մեխանիզմով | ՄԱ | հատ | 10 | 10 | 100
64.14 | 44521170 | Փական կախովի 63-75մմ | Կախովի փական 63-75մմ | ՄԱ | հատ | 1.3 | 10 | 13
64.15 | 44521170 | Կախովի փականներ | 3 հատ Պահեստների դռների համար, 15 հատ կոմտեյներների համար | ՄԱ | հատ | 1.3 | 17 | 22.1
65 | 44800000 | Ներկեր, լաքեր և մածուծաններ (մաստիկաներ)
65.1 | 44811200 | Ներկ աէրոզոլային | Աէրոզոլային ներկեր, տարբեր գույների, 400մլ. | ՄԱ | հատ | 1 | 10 | 10
66 | 48760000 | Վիրուսներից պաշտպանող համակարգչային ծրագրային փաթեթներ
66.1 | 48761100 | Հակավիրուսային համակարգչային ծրագրային փաթեթ Internet Security Node 32 |  | ՄԱ | հատ | 9.9 | 80 | 792
67 | 48800000 | Տեղեկատվական համակարգեր և սերվերներ
67.1 | 48821100 | Սերվերային պահարան | 42 | ՄԱ | հատ | 384 | 1 | 384
|  | ԸՆԴԱՄԵՆԸ ԱՊՐԱՆՔՆԵՐ | [5 empty] | 546272.3956
68 |  | ԱՇԽԱՏԱՆՔՆԵՐ
68.1 | 45221910/1 | Շոգետուրբինի, գազատուրբինի և կաթսայի օժանդակ սարքավորումների նորոգման աշխատանքներ |  | ԳՀ | դրամ |  | 1 | 13023.215
68.2 | 45221910 | Էլեկտրական սարքավորումների մաքրման և նորոգման, աշխատանքներ | մինչև 60 հատ լամպերի, լուսատուների էլեմենտների (տրանսֆորմատոր, դրոսել, կոնդեսատոր) փոխարինում, նորոգում | ԳՀ | դրամ |  | 1
68.3 | 45261159 | Ապաստրանի նորոգման աշխատանքների /այդ թվում էլ. սնուցման, լուսավորության, ջրամատակարարման, կոյուղու, օդափոխության, կապի համակարգերի, նստատեղերի և քնատեղերի հենածածկերի վերականգնման, ապաստարանի 3 մուտքերի վրա քանդված ծածկերի փոխարեն նորերի կառուցման/ ծավալի կազմում: |  | ԳՀ | դրամ |  | 1
68.4 | 45331120 | ՀՇԳՑԷ-ի գազկոմպրեսորների մուտքի գազազտման հանգույցի նախագծում, ապրանքների և նյութերի ձեռքբերում և շինմոնտաժում | Ըստ նախագծի | ԳՀ | դրամ | 0 | 1
68.5 | 45461100 | Հատակի լամինապատման և վերանորոգման աշխատանքներ | Հաշվապահության և իրաբանական սենյակներ | ԳՀ | դրամ |  | 1
68.6 | 45500000 | Շինարարական մեքենաների և սարքավորումների վարձակալություն՝ մեքենավարի հետ միասին |  | ՄԱ | դրամ |  | 1 | 200
68.7 | 45311110 | Գազի կոմպրեսսորների տարածքում լուսատուների մոնտաժման աշխատանքներ | Հզորությունը -100Վտ; լուսային հոսքը-9500Լմ; սնող լարումը - 180-265Վ; IP-65; Լուսային ջերմաստիճանը - 6500Կ; հզորության գործակիցը->0.9; Ջերմաստիճանային տիրույթը - (-45 + 45)℃, էներգախնայողության դասը- A; լույսի թողարկումը-95Լմ/Վտ, լուսատուի նյութը- ալյումին; չափսերը-290х230х36մմ | ԳՀ | դրամ |  | 1 | 0
|  | Ընդամենը աշխատանքներ | [5 empty] | 13223.215
69 |  | ԾԱՌԱՅՈՒԹՅՈՒՆՆԵՐ
69.1 | 50111260 | Լուսավորության համակարգի վրա նորոգման ծառայություն 15-50մ բարձրության վրա | մինչև 60 հատ լամպերի, լուսատուների էլեմենտների (տրանսֆորմատոր, դրոսել, կոնդեսատոր) փոխարինում, նորոգում | ԳՀ | դրամ | 0 | 1 | 0
69.2 | 50111260 | Էլ. Սարքավորումների, խոտհնձիչների ընթացիկ վերանորոգման ծառայություն | Էլ. Սարքավորումների, խոտհնձիչների ընթացիկ վերանորոգման ծառայություն, թվով 8 հատ | ԳՀ | դրամ | 0 | 1 | 80
69.3 | 50111110 | Ավտոմոբիլային պարկի վերանորոգման և պահպանման ծառայություններ |  | ԳՀ | դրամ |  | 1 | 4500
69.4 | 50111110 | Ավտոմոբիլային պարկի վերանորոգման և պահպանման ծառայություններ /Toyota Camry և Toyota Corolla/ |  | ԳՀ | դրամ |  | 1 | 0
69.5 | 50111110 | Ավտոմոբիլային պարկի վերանորոգման և պահպանման ծառայություններ /Gazel Next/ |  | ԳՀ | դրամ |  | 1 | 42
69.6 | 50111110 | Ավտոմոբիլային պարկի վերանորոգման և պահպանման ծառայություններ Skoda Kodiak և Skoda Octavia |  | ՄԱ | դրամ |  | 1 | 630
69.7 | 50311120/2 | Համակարգչային տեխնիկայի և սարքերի սպասարկման ծառայություն |  | ԳՀ | դրամ | 0 | 1 | 397
69.8 | 50311120/1 | Տպիչների և պատճենահանող սարքերի վերանորոգում և սպասարկում | 150 հատ | ԳՀ | դրամ | 0 | 1 | 1097
69.9 | 50311120 | Քարթրիջների փոխարինում |  | ՄԱ | դրամ |  | 1 | 36
69.10 | 50311120 | Տպիչների լիցքավորում |  | ՄԱ | դրամ |  | 1 | 48
69.11 | 50311120 | Տպիչի ընդհանուր վերանորոգում |  | ՄԱ | դրամ |  | 1 | 10
69.12 | 50411190 | Հակահրդեհային համակարգի սպասարկման ծառայություն // Silvani | Silvani | ՄԱ | դրամ | 0 | 1 | 4180.55
69.13 | 50411100 | Չափման միջոցների չափագրման և վկայագրման ծառայություններ |  | ՄԱ | դրամ | 0 | 1 | 834.24
69.14 | 50411180 | Գազատուրբինի CO2, բալոնների ճնշափորձարկում և լիցքավորման ծառայություն Carbon bioxide 67,5L, PH300Bar, 15 հատ | Carbon bioxide 67,5L, PH300Bar, 15 հատ | ԳՀ | դրամ | 0 | 1 | 250
69.15 | 50611200 | Կրակմարիչների վերալիցքավորում |  | ԳՀ | դրամ | 0 | 1 | 892
69.16 | 50531210 | Էլեկտրական շարժիչների վերափաթաթման ծառայություն | Համաձայն պայմանագրի; հզորություն 1-ից 160կՎտ | ԳՀ | դրամ | 0 | 1 | 0
69.17 | 50531210 | ՀՇԳՑ էներգաբլոկի GTG Step-Up տրանսֆորմատորի C հովացման խմբի 2-րդ շարժիչի վերափաթաթման ծառայություն | Համաձայն պայմանագրի; հզորություն 1-ից 160կՎտ | ԳՀ | դրամ | 0 | 1 | 0
69.18 | 50531160 | Բարձր ճնշման լվացման սարքի տեխսպասարկում /2/ | Karcher HD7/18 C ընթացակարգով տարեկան երկու անգամ | ԳՀ | դրամ | 0 | 1 | 140
69.19 | 50531200 | Օդորակիչների տեխնիկական սպասարկում և ընթացիկ նորոգման ծառայություն | Համաձայն ծավալաթերթի | ԳՀ | դրամ | 0 | 1 | 8897
69.20 | 60231200 | Բեռնափոխադրման ծառայություն |  | ՄԱ | դրամ | 0 | 1 | 900
69.21 | 63721150 | Տրանսպորտային միջոցների վրա գլոբալ տեղորոշման համակարգի(GPS) սպասարկում |  | ՄԱ | դրամ | 0 | 1 | 520
69.22 | 64121400 | Փոստային ծառայություններ Հայփոստ ՓԲԸ-ի կողմից |  | ՄԱ | դրամ | 0 | 1 | 350
69.23 | 64121400 | Սուրհանդակային ծառայություններ |  | ՄԱ | դրամ | 0 | 1 | 490
69.24 | 64211110 | Տեղային հեռախոսի ծառայություններ |  | ՄԱ | դրամ | 0 | 1 | 5042.16
69.25 | 64211130 | Բջջային հեռախոսների ծառայություններ |  | ՄԱ | դրամ | 0 | 1
69.26 | 65211100 | Գազի բաշխման ծառայություն (Տրանսգազ ՍՊԸ) |  | ՄԱ | դրամ | 0 | 1 | 3316595.1379
69.27 | 65000000 | Կոմունալ ծառայություններ |  | ՄԱ | դրամ | 0 | 1 | 4522.752
69.28 | 65111100 | Խմելու ջրի մատակարարում և ջրահեռացման (կեղտաջրերի մաքրման) ծառայություններ |  | ՄԱ | դրամ |  | 1 | 302891.13
69.29 | 66111200 | Բանկային ծառայություն |  | ՄԱ | դրամ | 0 | 1 | 518.95
69.30 | 66111300 | Կենտրոնական դեպոզիտարիայի ծառայություններ |  | ՄԱ | դրամ | 0 | 1 | 80.8
69.31 | 71351540 | ՀՇԳՑ թ1 էներգաբլոկի գազատուրբինի և շոգետուրբինի հիմքերի նստվածքների գեոդեզիական չափագրման ծառայություն | «Երևանի ՋԷԿ» ՓԲԸ ՀՇԳՑ-ի տարածքում խորքային հենանիշերի նստվածքների ստուգում, Գազատուրբինի և շոգետուրբինի հիմքերի հենանիշերի չափագրում և նստվածքների որոշում: 19 հենանիշ | ԳՀ | դրամ | 0 | 1 | 1698.2
69.32 | 71241200 | ՀՇԳՑ թ1 էներգաբլոկի բաց պահեստի համար մետաղական կոնստրուկցիաներով 20x13մ ծածկի նախագծում | 260 քմ | ԳՀ | դրամ |  | 1 | 0
69.33 | 71241400 | Քիմիական լաբորատորիայի վերլուծություններում օգտագործվող քիմիական ռեագենտների ծախսերի նորմավորում |  | ԳՀ | դրամ | 0 | 1 | 0
69.34 | 71241700 | Շինարարական աշխատանքների վերահսկման ծառայություն |  | ՄԱ | դրամ | 0 | 1 | 600
69.35 | 71351540 | Գազատուրբինի B3 ինսպեկցիայի ծառայություն GE | մինչև 10 օր շեֆ-ինժեների ծառայությունը | ՄԱ | դրամ | 0 | 1 | 47707.57
69.36 | 71311280 | ԲԷՑ ՓԲԸ-ի կողմից մատուցվող ծառայություններ |  | ՄԱ | դրամ | 0 | 1 | 505850.4953
69.37 | 71311280 | Է.Է.Հ.Օ ՓԲԸ-ի կողմից մատուցվող ծառայություններ |  | ՄԱ | դրամ | 0 | 1 | 321156
69.38 | 71311280 | Հաշվարկային կենտրոն ՓԲԸ-ի կողմից մատուցվող ծառայություններ |  | ՄԱ | դրամ | 0 | 1 | 64812
69.39 | 73430000 | ԵրՋԷԿ ՓԲԸ-ի արտադրական վտանգավոր օբյեկտների (ԱՎՕ) հերթական փորձաքննություն | հավելված 3 /43հատ/ | ՄԱ | դրամ | 0 | 1 | 2100
69.40 | 71631120 | Bobcat-ի տեխնիկական սպասարկման ծառայություն | ֆիլտրների և յուղի փոխարինում | ՄԱ | դրամ | 0 | 1 | 120
69.41 | 71631120 | Տրանսպորտային միջոցների պարտադիր տարեկան տեխնիկական զննում և ապահովագրություն |  | ՄԱ | դրամ | 0 | 1 | 495
69.42 | 71631120 | Տրանսպորտային միջոցների կայանման տուրք Երևանի տարածքում |  | ՄԱ | դրամ | 0 | 1 | 228
69.43 | 71631150 | ԵրՋԷԿ ՓԲԸ-ի ՀՇԳՑ թիվ 1 էներգաբլոկի Կաթսայի նախատաքացուցիչի փոխարինվող D200մմ խողովակի մետաղի ստուգման ծառայություն |  | ՄԱ | դրամ | 0 | 1 | 80
69.44 | 72411500 | Կայքի սպասարկման և հոսթինգային ծառայություն |  | ՄԱ | դրամ |  | 1 | 590
69.45 | 72411600 | Դոմենի գրանցում |  | ՄԱ | դրամ |  | 1 | 12
69.46 | 72721100 | Տարածքային ցանցի հետ կապված ծառայություններ (Mulberry համակարգ) |  | ՄԱ | դրամ |  | 1 | 720
69.47 | 72211100 | Համակարգչային ծրագրերի սպասարկում |  | ՄԱ | դրամ |  | 1 | 3718.8
69.48 | 73432100 | «Երևաի ՋԷԿ» ՓԲԸ-ի հին կայանի և Ջերմային ցանցեր արտադրամասի մեքենասարքավորումների, պաշարների և չշահագործվող տրանսպորտային միջոցների շուկայական արժեքի գնահատման ծառայություն |  | ԳՀ | դրամ |  | 1 | 9200
69.49 | 75251200 | Վարչական մասնաշենքի տանիքի փայտյա տարերի տոգորում հականեխիչ և հրակայուն նյութով: 335 քմ | 335 քմ | ԳՀ | դրամ |  | 1 | 0
69.50 | 76131100 | Գազի քրոմատոգրաֆի և գազի ծախսաչափի սպասարկման ծառայություն// Emerson | Emerson | ՄԱ | դրամ |  | 1 | 2820.728
69.51 | 77311500 | Հին ենթակայանի խոտի հնձման ծառայություն | 5 հա | ՄԱ | դրամ |  | 1 | 320
69.52 | 79821100 | Տպագրական, հրատարակչական և այլ ծառայություններ |  | ՄԱ | դրամ | 0 | 1 | 515
69.53 | 79221300 | Ներմուծվող և արտահանվող ապրանքների հայտարարագրման համար բրոքերական ծառայություն |  | ԳՀ | դրամ |  | 1 | 3322.5
69.54 | 79931600 | Ցնցուղարանի կահավորում |  | ԳՀ | դրամ | 0 | 1 | 0
69.55 | 79631200 | «ԵրՋԷԿ» ՓԲԸ-ի Անվտանգության պատասխանատու անձանց հերթական ուսուցում և քննություն արտադրական վտանգավոր օբյեկտների մասով՝համապատասխան կենտրոնում: | 2 անձ | ԳՀ | դրամ | 0 | 1 | 983.733
69.56 | 79631200 | Կադրերի վերապատրաստում |  | ՄԱ | դրամ | 0 | 1 | 1100
69.57 | 79631200 | էլ.եռակցողի ատեստավորում | տեսական և պրակտիկ | ՄԱ | դրամ | 0 | 1 | 200
69.58 | 79711160 | Պահակային ծառայություն |  | ՄԱ | դրամ | 0 | 1 | 130354.8
69.59 | 79111200 | Ներկայացուցչական ծախսեր |  | ՄԱ | դրամ | 0 | 1 | 7300
69.60 | 72311300 | Ստանդարտացման և համապատասխանության գնահատման բնագավառում տեղեկատվական սպասարկման ծառայություններ |  | ՄԱ | դրամ | 0 | 1 | 881.04
69.61 | 79211150 | Աուդիտորական ծառայություններ |  | ԳՀ | դրամ | 0 | 1 | 9096
69.62 | 79211100 | Հաշվապահական ծառայություններ |  | ԳՀ | դրամ | 0 | 1 | 31800
69.63 | 79411210 | Գնումների վերաբերյալ խորհրդատվական ծառայությունների մատուցման ծառայություն |  | ԳՀ | դրամ | 0 | 1 | 5976
69.64 | 79821170 | Լաբորատոր անալիզների գրանցման մատյանների կազմում | Լաբորատոր անալիզների գրանցման մատյանների կազմում 10 հատ: Մատյանները պետք է տպված լինեն ըստ կից ներկայացվող ձևաչափի, կազմված լինեն կոշտ կազմերով՝ յուրաքանչյուրը 32 էջ: | ԳՀ | դրամ |  | 1 | 160
69.65 | 79991200 | Գործուղման ծախսեր: Ավիատոմսերի ձեռքբերում |  | ՄԱ | դրամ | 0 | 1 | 3506.1107
69.66 | 79971120 | Գրքերի կազմում |  | ՄԱ | դրամ | 0 | 1 | 490
69.67 | 79991160 | Փաստաթղթերի արխիվացման ծառայություն |  | ՄԱ | դրամ | 0 | 1 | 975
69.68 | 85121100 | Անձնակազմի ամենամյա բուժ. զննում | 120 անձ, զեկուցագրով Թարոյանը գրել է 107 անձ | ՄԱ | դրամ | 0 | 1 | 570
69.69 | 90431100 | Տարվա կտրվածքով երկու անգամ կեղտաջրերի հեռացման ծառայություն |  | ՄԱ | դրամ | 0 | 1 | 250
69.70 | 90711130 | «Երևանի ՋԷԿ» ՓԲԸ ՀՇԳՑԷ-ի տրանսֆորմատորային, տուրբինային յուղերի, և ընդհանուր առհոս ջրերի վերլուծություն |  | ԳՀ | դրամ | 0 | 1 | 32246.24
69.71 | 90711130 | «ԵրՋԷԿ» ենթակայանի տրանսֆորմատորային յուղերի և ջրապատրաստման կայանքի թափոնաջրերի վերլուծություն |  | ԳՀ | դրամ |  | 1
69.72 | 90711350 | ‹‹Ջրօգտագործման և ջրահեռացման անհատական նորմաների հաշվարկ միավոր արտադրանքի համար›› և ‹‹Կեղտաջրերով կոյուղու կոլեկտոր և ջրային ռեսուրսներ թափվող վնասակար նյութերի թույլատրելի սահմանային արտահոսքի նորմաների հաշվարկ›› |  | ԳՀ | դրամ |  | 1 | 4800
69.73 | 90921100 | Կանխարգելիչ ախտահանման դեռատիզացիոն ծառայություններ | 24 անգամ | ՄԱ | դրամ | 0 | 1 | 840
69.74 | 90711350 | ‹‹Երևանի ՋԷԿ›› ՓԲԸ անշարժ աղբյուրներից աղտոտող նյութեր մթնոլորտ արտանետելու չափաքանակների թույտվության հաշվարկ |  | ԳՀ | դրամ | 0 | 1 | 5000
69.75 | 90521130 | Կայանի գործունեությոն արդյունքում գոյացած թափոնների տեղափոխման և ոչնչացման ծառայություն |  | ԳՀ | դրամ | 0 | 1 | 2000
69.76 | 90711120 | ISO 9001:2015 (որակի կառավարման համակարգ), ISO 14001:2015(բնապահպանական կառավարման համակարգ), ISO 45001:2018(առողջության և տեխնիկական անվտանգության կառավարման համակարգ), ISO 27001, ISO 50001 միջազգային ստանդարտների ներդրում |  | ԳՀ | դրամ | 0 | 1 | 15000
69.77 | 98390000 | Գազի կոմպրեսորային տեղակայանքի նորոգման ծառայություն HOWDEN | մինչև 12 օր շեֆ-ինժեների ծառայությունը// 2 հատ | ՄԱ | դրամ |  | 1 | 12493
69.78 | 98390000 | Շոգետուրբինի ակտուատորների փոխարինման ծառայություն Fuji Japan | մինչև 7օր շեֆ-ինժեների ծառայությունը// 5 հատ | ՄԱ | դրամ |  | 1 | 134656.2033
69.79 | 98390000 | LP ռեդուկցիոն փականի նորոգման ծառայություն IMI CCI Valve Technology | մինչև 3օր շեֆ-ինժեների ծառայությունը // 1 հատ | ՄԱ | դրամ |  | 1 | 0
69.80 | 98390000 | Էլեկտրոնային ստորագրության ակտիվացում |  | ՄԱ | դրամ | 0 | 1 | 200
|  | Ընդամենը ծառայություններ | [5 empty] | 5020889.1402
ԸՆԴԱՄԵՆԸ | [7 empty] | 5580384.7508
| Գնումների և մատակարարման բաժնի առաջատար մասնագետ | [5 empty] | Ա. Պետրոսյան
Note on I46: Author: ԿՆԱ 200 ՄՍԱԿ 15 ՄևԳ-30 ԿՏԱ-280
Note on I47: Author: ՆԱ-200, Տնտեսական-100+Տրանսպորտ-30
Note on G80: Author: սրվակ
Note on I260: Author: ԿՆԱ 20 ՄՍԱԿ 20
Note on I261: Author: ԿՆԱ 10 ՄՍԱԿ 20 տնտեսական 10 էլ արտ 80
Note on I433: Author: 2 հատ էլ արտ 5 հատ ՄՍԱԿ
Note on I448: Author: 20-Տնտեսական 10-Տրանսպորտի բաժին
Note on I449: Author: 80 լ- տնտեսական 50լ-տրանսպորտի բաժին
Note on I525: Author: ԿՆԱ 5 հատ ԿՏԱ 10 հատ
Note on I579: Author: 2 հատը-էկոմիքս 1 հատը--------
Note on I580: Author: ԿՆԱ 1հատ ՄՍԱԿ 1 հատ