## Cav-Nax
Объемная ведомость - смета
Договор № ²ØöÐ-¶Ð²ÞÒ´ - 22/03-1
§Работы по капитальному ремонту детского сада поселка Паракар и благоустройству дворовых территорий¦
Ü³Ë³Ñ³ßÇí N1-1 ÞÇÝ³ñ³ñ³Ï³Ý ³ßË³ï³ÝùÝ»ñ
[9 empty] | ÆÝ¹»ùë³íáñáõÙÁ |  | ³ßË³ï³í³ñÓÇÝ |  |  |  | 1903.33
ÞÇÝ³ñ³ñ³Ï³Ý ³ßË³ï³ÝùÝ»ñÇ ³ñÅ»ùÁ - |  |  |  |  | #REF! |  | Ñ³½. ¹ñ. |  |  |  | Ù»ù. »õ ë³ñù. ß³Ñ³·áñÍÙ³ÝÁ |  |  |  | 3361.95
[10 empty] | îñ³Ýëåáñï³ÛÇÝ Í³Ëë»ñÇ ·áñÍ³ÏÇóÁ |  |  |  |  | 1.0615
NN | Обоснование | Название Работы | Единица измерения | Объем | 1 ÙÇ³íáñÇ ÁÝ¹Ñ³Ýáõñ ³ñÅ»ùÁ /Ñ³½. ¹ñ./ | ²Û¹ ÃíáõÙ` | [8 empty] | ÀÝ¹Ñ³Ýáõñ ³ñÅ»ùÁ | ÜÛáõÃ»ñÇ ³ñÅ»ùÁ | ÜÛáõÃ»ñÇ ³ñÅ»ùÁ | Общая стоимость единицы | Общая стоимость
x1.02x1.05x
[6 empty] | ²ßË³ï³í³ñÓÁ |  | Ø»ù»Ý³-Ù»Ë. ß³Ñ³·áñÍáõÙÁ |  | ÜÛáõÃ»ñÇ Í³ËëÁ »õ ³ñÅ»ùÁ 1 ÙÇ³íáñÇ Ñ³Ù³ñ | [6 empty] | 1.0615
[6 empty] | Àëï ÝáñÙ»ñÇ | ¶áñÍáÕ ·Ý»ñáí | Àëï ÝáñÙ»ñÇ | ¶áñÍáÕ ·Ý»ñáí | ²Ýí³ÝáõÙÁ | â³÷Ù³Ý ÙÇ³íáñÁ | ø³Ý³ÏÁ | ²ñÅ»ùÁ | ÀÝ¹Ñ³Ýáõñ ³ñÅ»ùÁ | Ð³½. ¹ñ³Ù | Ð³½. ¹ñ³Ù | Ð³½. ¹ñ³Ù | тыс. драм | тыс драм
1 | 2 | 3 | 4 | 5 | 6 | 7 | 8 | 9 | 10 | 11 | 12 | 13 | 14 | 15 | 16 | 17 | 18 | 6 | 7
|  | Строительные работы |  |  | 0 |  | 0 |  | 0 |  |  |  |  | 0 | 0 | 0 | 0 | 1.1665
0
0
0
|  | Двери |  |  | 0 |  | 0 |  | 0 |  |  |  |  | 0 | 0 | 0 | 0 | 0 | 0
0
0
0
|  | Сносительные работы |  |  | 0 |  | 0 |  | 0 |  |  |  |  | 0 | 0 | 0 | 0 | 0 | 0
0
0
0
1 | E46-40 | Реализация проемов в стенах | м3 | 5.4 | 20.9181 | 5.02 | 9.5547 | 3.38 | 11.3634 |  |  |  |  | 0 | 112.9578 | 0 | 0 | 24.4011 | 131.766
0
0
0
2 | E46-124 | Демонтаж металлопластиковых дверей (сдача заказчику) | м2 | 48 | 1.1993 | 0.457 | 0.86982 | 0.098 | 0.32947 |  |  |  |  | 0 | 57.5661 | 0 | 0 | 1.399 | 67.1512
0
0
0
3 | E46-124 | Демонтаж деревянных дверей | м2 | 2.3 | 1.1993 | 0.457 | 0.86982 | 0.098 | 0.32947 |  |  |  |  | 0 | 2.7584 | 0 | 0 | 1.399 | 3.2177
0
0
0
|  | Строительные работы |  |  | 0 |  | 0 |  | 0 |  |  |  |  | 0 | 0 | 0 | 0 | 0 | 0
0
0
0
1 | E6-170 | Реализация ж/б перемычки | м3 | 1.2 | 72.9612 | 7.85 | 14.9411 | 1.12 | 3.7654 | µ»ïáÝ B15 | Ù3 | 1.015 | 29.806 | 30.2531 | 87.5535 | 47.723 | 54.2547 | 85.1097 | 102.1317
[10 empty] | Ï³Õ³å³ñ³Ù³Í | Ù2 | 2.9 | 3.5 | 10.15
[10 empty] | ï³Ëï³ÏÝ»ñ | Ù3 | 0.0378 | 127.083 | 4.8037
[10 empty] | ¿É»Ïïñá¹ | Ï· | 2.3 | 1.094 | 2.5162
2 | рынок | Арматура Æ12A500C | т | 0.06 | 527.3799 |  | 0 |  | 0 | ³Ùñ³Ý | ï | 1 | 463.889 | 463.889 | 31.6428 | 463.889 | 527.3799 | 615.1919 | 36.9115
0
0
0
3 | рынок | Арматура Æ6AcI | т | 0.01 | 540.0116 |  | 0 |  | 0 | ³Ùñ³Ý | ï | 1 | 475 | 475 | 5.4001 | 475 | 540.0116 | 629.9269 | 6.2993
0
0
0
4 | рынок | Установка металло- пластиковых дверей/ включая приборы, замки/, зарубежных профилей | м2 | 66.3 | 45.55 |  | 0 |  | 0 | Ù/å ¹áõé | Ù2 | 1 | 45.55 | 45.55 | 3019.965 | 45.55 | 45.55 | 53.1344 | 3522.808
0
0
0
5 | E15-250-1 | Штукатурка стен алибастром высшего качества | м2 | 79.6 | 2.9919 | 0.93 | 1.7701 | 0.1555 | 0.52278 | ·³ç | ï | 0.0325 | 18.868 | 0.61321 | 238.152 | 0.61483 | 0.69898 | 3.49 | 277.8058
0
[10 empty] | çáõñ | Ù3 | 0.0097 | 0.167 | 0.0016199
0
6 | E15-277-1 | Штукатурка откос алибастром высшего качества | м2 | 44.5 | 4.9285 | 1.5 | 2.855 | 0.279 | 0.93798 | ·³ç | ï | 0.0528 | 18.868 | 0.99623 | 219.3201 | 0.99885 | 1.1356 | 5.7492 | 255.8382
0
[10 empty] | çáõñ | Ù3 | 0.0157 | 0.167 | 0.0026219
0
7 | Р14-380 | Сглаживание стен и откос гипсонитом | м2 | 31.1 | 0.69323 | 0.0682 | 0.12981 | 0.0002 | 0.00067239 | ·ÇåëáÝÇï | Ï· | 9 | 0.055 | 0.495 | 21.5594 | 0.495 | 0.56275 | 0.80866 | 25.1492
0
0
0
8 | E15-664 | Сглаживание стен и откос латексом материала высшего качества | м2 | 155.2 | 1.4558 | 0.397 | 0.75562 | 0.01 | 0.03362 | É³ï»ùë. Ý»ñÏ | Ï· | 0.63 | 0.71 | 0.4473 | 225.9451 | 0.58634 | 0.66659 | 1.6982 | 263.5664
[10 empty] | Í»÷³Ù³ÍÇÏ | Ï· | 0.79 | 0.176 | 0.13904
0
0
|  | Открытые балконы |  |  | 0 |  | 0 |  | 0 |  |  |  |  | 0 | 0 | 0 | 0 | 0 | 0
0
0
0
|  | Сносительные работы |  |  | 0 |  | 0 |  | 0 |  |  |  |  | 0 | 0 | 0 | 0 | 0 | 0
0
0
0
1 | Р11-225 | Снос алебасторного штукатурного слоя со стены | м2 | 50.9 | 0.7423 | 0.39 | 0.7423 |  | 0 |  |  |  |  | 0 | 37.783 | 0 | 0 | 0.8659 | 44.0741
0
0
0
2 | P11-80 | Чистка клея с потолка | м2 | 151.8 | 0.26647 | 0.14 | 0.26647 |  | 0 |  |  |  |  | 0 | 40.4496 | 0 | 0 | 0.31083 | 47.1847
0
0
0
3 | E46-99 | Снос бетонного слоя | м3 | 0.3 | 17.1726 | 3.9 | 7.423 | 2.9 | 9.7497 |  |  |  |  | 0 | 5.1518 | 0 | 0 | 20.032 | 6.0096
0
0
0
4 | C310-5 ï.Ù.Ï 29 | Погрузка строительного мусора на самосвалы и транспортировка до 5 км. | т | 4.2 | 2.4423 | 0.4 | 0.76133 | 0.5 | 1.681 |  |  |  |  | 0 | 10.2577 | 0 | 0 | 2.849 | 11.9657
0
0
0
|  | Строительные работы |  |  | 0 |  | 0 |  | 0 |  |  |  |  | 0 | 0 | 0 | 0 | 0 | 0
0
0
0
1 | E15-260 | Штукатурка стен цементно- песочным раствором | м2 | 50.9 | 1.4669 | 0.371 | 0.70614 | 0.062 | 0.20844 | ß³Õ³Ë | Ù3 | 0.0151 | 31 | 0.4681 | 74.6643 | 0.48581 | 0.55231 | 1.7111 | 87.0964
0
[10 empty] | ó³Ýó | Ù2 | 0.0264 | 0.671 | 0.017714
0
2 | E15-664 | Сглаживание стен латексом материала высшего качества | м2 | 50.9 | 1.4558 | 0.397 | 0.75562 | 0.01 | 0.03362 | É³ï»ùë. Ý»ñÏ | Ï· | 0.63 | 0.71 | 0.4473 | 74.1018 | 0.58634 | 0.66659 | 1.6982 | 86.4403
[10 empty] | Í»÷³Ù³ÍÇÏ | Ï· | 0.79 | 0.176 | 0.13904
0
0
3 | Р11-187 | Сглаживание потолок гипсонитом | м2 | 30.4 | 0.75904 | 0.0943 | 0.17948 | 0.005 | 0.01681 | ·ÇåëáÝÇï | Ï· | 9 | 0.055 | 0.495 | 23.0749 | 0.495 | 0.56275 | 0.88543 | 26.917
0
0
0
4 | E15-665 | Краска потолка латексной краской высшего качества | м2 | 151.8 | 1.7113 | 0.514 | 0.97831 | 0.012 | 0.040343 | É³ï»ùë. Ý»ñÏ | Ï· | 0.63 | 0.71 | 0.4473 | 259.7688 | 0.60922 | 0.6926 | 1.9962 | 303.0219
[10 empty] | Í»÷³Ù³ÍÇÏ | Ï· | 0.92 | 0.176 | 0.16192
0
0
5 | E11-135 | Реализация полов из прегранитных плит 600х600 | м2 | 76 | 6.2837 | 0.614 | 1.1686 | 0.036 | 0.12103 | åñ»ë·ñ³ÝÇï | Ù2 | 1.02 | 3.667 | 3.7403 | 477.5648 | 4.3928 | 4.9941 | 7.33 | 557.0823
0
[10 empty] | ëáëÇÝÓ | Ï· | 4.5 | 0.145 | 0.6525
0
6 | E11-252 | Реализация прегранитной черепицы высотой 10 см | п.м | 9.7 | 0.86388 | 0.171 | 0.32547 | 0.0116 | 0.038999 | åñ»ë·ñ³ÝÇï | Ù2 | 0.102 | 3.667 | 0.37403 | 8.3796 | 0.43928 | 0.49941 | 1.0077 | 9.7748
0
[10 empty] | ëáëÇÝÓ | Ï· | 0.45 | 0.145 | 0.06525
0
7 | E11-221-2 | Покрытие пола базальтовыми плитами толщиной 30 мм | м2 | 75.8 | 10.5486 | 2.15 | 4.0922 | 0.01393 | 0.046832 | µ³½³Éï» ë³É»ñ | Ù2 | 1 | 4.708 | 4.708 | 799.5873 | 5.638 | 6.4097 | 12.3051 | 932.7235
0
[10 empty] | ß³Õ³Ë | Ù3 | 0.03 | 31 | 0.93
0
8 | E11-258 | Реализация базальтовой черепицы высотой 10 см | п.м | 9.7 | 1.1919 | 0.271 | 0.5158 | 0.01045 | 0.035132 | µ³½³Éï» ë³É»ñ | Ù2 | 0.1 | 4.708 | 0.4708 | 11.5614 | 0.5638 | 0.64097 | 1.3904 | 13.4865
0
[10 empty] | ß³Õ³Ë | Ù3 | 0.003 | 31 | 0.093
0
|  | Комната директора, коридор, игровая комната, спальня, гардеробная |  |  | 0 |  | 0 |  | 0 |  |  |  |  | 0 | 0 | 0 | 0 | 0 | 0
0
0
0
|  | Сносительные работы |  |  | 0 |  | 0 |  | 0 |  |  |  |  | 0 | 0 | 0 | 0 | 0 | 0
0
0
0
1 | Р11-225 | Снос алебасторного штукатурного слоя со стены | м2 | 207.3 | 0.7423 | 0.39 | 0.7423 |  | 0 |  |  |  |  | 0 | 153.8785 | 0 | 0 | 0.8659 | 179.5003
0
0
0
2 | P11-80 | Чистка клея со стен | м2 | 351.2 | 0.26647 | 0.14 | 0.26647 |  | 0 |  |  |  |  | 0 | 93.5829 | 0 | 0 | 0.31083 | 109.1651
0
0
0
3 | P11-80 | Чистка масляной краски со стен | м2 | 160.8 | 0.26647 | 0.14 | 0.26647 |  | 0 |  |  |  |  | 0 | 42.8478 | 0 | 0 | 0.31083 | 49.9822
0
0
0
4 | P11-80 | Чистка клея с потолка | м2 | 279.5 | 0.26647 | 0.14 | 0.26647 |  | 0 |  |  |  |  | 0 | 74.4773 | 0 | 0 | 0.31083 | 86.8782
0
0
0
5 | E46-121 | Демонтаж ламинированного пола | м2 | 232.2 | 0.14142 | 0.0743 | 0.14142 |  | 0 |  |  |  |  | 0 | 32.8371 | 0 | 0 | 0.16496 | 38.3047
0
0
0
6 | E46-109 | Снос полов с керамическими плитками | м2 | 47.3 | 0.42798 | 0.186 | 0.35402 | 0.022 | 0.073963 |  |  |  |  | 0 | 20.2436 | 0 | 0 | 0.49924 | 23.6142
0
0
0
7 | E46-119 E46-120 | Снос цементно- песчанного слоя с пола h=50мм | м2 | 279.5 | 0.66288 | 0.2105 | 0.40065 | 0.078 | 0.26223 |  |  |  |  | 0 | 185.2758 | 0 | 0 | 0.77326 | 216.1254
0
0
0
8 | P17-140 | Демонтаж отоплительных алюминиевых батарей | шт. | 16 | 0.95291 | 0.43 | 0.81843 | 0.04 | 0.13448 |  |  |  |  | 0 | 15.2466 | 0 | 0 | 1.1116 | 17.7852
0
0
0
9 | 8-603-1 K=0.4 | Демонтаж светильников с последующей переустановкой | шт. | 28 | 0.3875 | 0.14 | 0.26647 | 0.036 | 0.12103 |  |  |  |  | 0 | 10.8499 | 0 | 0 | 0.45202 | 12.6565
0
0
0
10 | C310-5 ï.Ù.Ï 29 | Погрузка строительного мусора на самосвалы и транспортировка до 5 км. | т | 28 | 2.4423 | 0.4 | 0.76133 | 0.5 | 1.681 |  |  |  |  | 0 | 68.3846 | 0 | 0 | 2.849 | 79.7711
0
0
0
|  | Строительные работы |  |  | 0 |  | 0 |  | 0 |  |  |  |  | 0 | 0 | 0 | 0 | 0 | 0
0
0
0
1 | E15-260 | Штукатурка стен цементно- песочным раствором | м2 | 207.3 | 1.4669 | 0.371 | 0.70614 | 0.062 | 0.20844 | ß³Õ³Ë | Ù3 | 0.0151 | 31 | 0.4681 | 304.0847 | 0.48581 | 0.55231 | 1.7111 | 354.7167
0
[10 empty] | ó³Ýó | Ù2 | 0.0264 | 0.671 | 0.017714
0
2 | E15-250-1 | Штукатурка стен алибастром высшего качества | м2 | 10.5 | 2.9919 | 0.93 | 1.7701 | 0.1555 | 0.52278 | ·³ç | ï | 0.0325 | 18.868 | 0.61321 | 31.4145 | 0.61483 | 0.69898 | 3.49 | 36.6452
0
[10 empty] | çáõñ | Ù3 | 0.0097 | 0.167 | 0.0016199
0
3 | E15-277-1 | Штукатурка откос алибастром высшего качества | м2 | 5.2 | 4.9285 | 1.5 | 2.855 | 0.279 | 0.93798 | ·³ç | ï | 0.0528 | 18.868 | 0.99623 | 25.6284 | 0.99885 | 1.1356 | 5.7492 | 29.8957
0
[10 empty] | çáõñ | Ù3 | 0.0157 | 0.167 | 0.0026219
0
4 | Р14-380 | Сглаживание стен и откос гипсонитом | м2 | 99.3 | 0.69323 | 0.0682 | 0.12981 | 0.0002 | 0.00067239 | ·ÇåëáÝÇï | Ï· | 9 | 0.055 | 0.495 | 68.8376 | 0.495 | 0.56275 | 0.80866 | 80.2995
0
0
0
5 | E15-664 | Сглаживание стен и откос латексом материала высшего качества | м2 | 351.2 | 1.4558 | 0.397 | 0.75562 | 0.01 | 0.03362 | É³ï»ùë. Ý»ñÏ | Ï· | 0.63 | 0.71 | 0.4473 | 511.2881 | 0.58634 | 0.66659 | 1.6982 | 596.4208
[10 empty] | Í»÷³Ù³ÍÇÏ | Ï· | 0.79 | 0.176 | 0.13904
0
0
6 | Р14-363 | Окраска стен масляной краской с улучшенным качеством | м2 | 270.9 | 1.0862 | 0.278 | 0.52913 | 0.008 | 0.026896 | Ý³Ë³Ý»ñÏ | Ï· | 0.075 | 0.283 | 0.021225 | 294.243 | 0.46632 | 0.53015 | 1.267 | 343.2363
[10 empty] | ÛáõÕ³Ý»ñÏ | Ï· | 0.183 | 1.273 | 0.23296
[10 empty] | Ù³ÍÇÏ | Ï· | 0.51 | 0.176 | 0.08976
[10 empty] | ûÉÇý | Ï· | 0.113 | 1.083 | 0.12238
7 | Р11-187 | Сглаживание потолок гипсонитом | м2 | 55.9 | 0.75904 | 0.0943 | 0.17948 | 0.005 | 0.01681 | ·ÇåëáÝÇï | Ï· | 9 | 0.055 | 0.495 | 42.4305 | 0.495 | 0.56275 | 0.88543 | 49.4954
0
0
0
8 | E15-665 | Краска потолка латексной краской высшего качества | м2 | 279.5 | 1.7113 | 0.514 | 0.97831 | 0.012 | 0.040343 | É³ï»ùë. Ý»ñÏ | Ï· | 0.63 | 0.71 | 0.4473 | 478.2963 | 0.60922 | 0.6926 | 1.9962 | 557.9356
[10 empty] | Í»÷³Ù³ÍÇÏ | Ï· | 0.92 | 0.176 | 0.16192
0
0
9 | E11-55 E11-56 | Реализация сглаживания цементно- песочного слоев пола h=50мм | м2 | 279.5 | 2.034 | 0.1084 | 0.20632 | 0.00901 | 0.030291 | ß³Õ³Ë | Ù3 | 0.051 | 31 | 1.581 | 568.5025 | 1.581 | 1.7974 | 2.3727 | 663.1617
0
0
0
10 | рынок | Арматурная сетка плоского слоя Ø4BpI 150x150 | м2 | 279.5 | 0.95724 |  | 0 |  | 0 | ó³Ýó | Ù2 | 1 | 0.842 | 0.842 | 267.549 | 0.842 | 0.95724 | 1.1166 | 312.0976
0
0
0
11 | E11-191 прим. | Изготовление ламинатных полов 12мм / зарубежные, включая губку и плентусы | м2 | 232.2 | 6.0837 | 0.43 | 0.81843 | 0.03 | 0.10086 | É³ÙÇÝ³ï | Ù2 | 1.02 | 3.5 | 3.57 | 1412.6245 | 4.5426 | 5.1644 | 7.0966 | 1647.8353
[10 empty] | ßñÇß³Ï | ·Ù | 1.07 | 0.909 | 0.97263
0
0
12 | E11-135 | Реализация полов из прегранитных плит 600х600 | м2 | 47.3 | 6.2837 | 0.614 | 1.1686 | 0.036 | 0.12103 | åñ»ë·ñ³ÝÇï | Ù2 | 1.02 | 3.667 | 3.7403 | 297.2213 | 4.3928 | 4.9941 | 7.33 | 346.7104
0
[10 empty] | ëáëÇÝÓ | Ï· | 4.5 | 0.145 | 0.6525
0
13 | E11-252 | Реализация прегранитной черепицы высотой 10 см | п.м | 43.1 | 0.86388 | 0.171 | 0.32547 | 0.0116 | 0.038999 | åñ»ë·ñ³ÝÇï | Ù2 | 0.102 | 3.667 | 0.37403 | 37.233 | 0.43928 | 0.49941 | 1.0077 | 43.4326
0
[10 empty] | ëáëÇÝÓ | Ï· | 0.45 | 0.145 | 0.06525
0
14 | E18-112 K=4 прим. | Переустановка алюминиевых батарей отопления | шт. | 16 | 2.7102 | 1 | 1.9033 | 0.24 | 0.80687 |  |  |  |  | 0 | 43.3632 | 0 | 0 | 3.1615 | 50.5834
0
0
0
15 | E16-261 | Обвязка из труб PPr-Al-PEX ö20мм, с гидравлическими испытаниями | п.м | 12 | 2.9122 | 1.11 | 2.1127 | 0.04 | 0.13448 | ËáÕáí³Ï | ·Ù | 0.9 | 0.65 | 0.585 | 34.9469 | 0.585 | 0.66507 | 3.3971 | 40.7658
0
0
0
16 | рынок | Фасонные части полипропиленных труб /фитинги/ Փ20мм | шт. | 16 | 0.072759 |  | 0 |  | 0 | Ó»õ³íáñ Ù³ë | Ñ³ï | 1 | 0.064 | 0.064 | 1.1642 | 0.064 | 0.072759 | 0.084874 | 1.358
0
0
0
17 | рынок | Фасонные части полипропиленных труб /фитинги/ Փ25мм | шт. | 16 | 0.13188 |  | 0 |  | 0 | Ó»õ³íáñ Ù³ë | Ñ³ï | 1 | 0.116 | 0.116 | 2.11 | 0.116 | 0.13188 | 0.15383 | 2.4614
0
0
0
18 | 8-603-1 | Монтаж светильников в разобранном виде | шт. | 28 | 0.69642 | 0.35 | 0.66617 | 0.009 | 0.030258 |  |  |  |  | 0 | 19.4998 | 0 | 0 | 0.81238 | 22.7467
0
0
0
|  | Санузел |  |  | 0 |  | 0 |  | 0 |  |  |  |  | 0 | 0 | 0 | 0 | 0 | 0
0
0
0
|  | Сносительные работы |  |  | 0 |  | 0 |  | 0 |  |  |  |  | 0 | 0 | 0 | 0 | 0 | 0
0
0
0
1 | E46-88 | Снос перегородок из блоков, δ=100мм | м2 | 11.9 | 0.82284 | 0.344 | 0.65475 | 0.05 | 0.1681 |  |  |  |  | 0 | 9.7918 | 0 | 0 | 0.95985 | 11.4222
0
0
0
2 | P13-5 | Снос плиток со стен | м2 | 10.8 | 0.571 | 0.3 | 0.571 |  | 0 |  |  |  |  | 0 | 6.1668 | 0 | 0 | 0.66607 | 7.1936
0
0
0
3 | Р11-225 | Снос цементно-песчаной штукатурки со стен | м2 | 10.8 | 0.7423 | 0.39 | 0.7423 |  | 0 |  |  |  |  | 0 | 8.0168 | 0 | 0 | 0.8659 | 9.3517
0
0
0
4 | Р11-225 | Снос алебасторного штукатурного слоя со стены | м2 | 30.7 | 0.7423 | 0.39 | 0.7423 |  | 0 |  |  |  |  | 0 | 22.7886 | 0 | 0 | 0.8659 | 26.583
0
0
0
5 | E46-109 | Снос полов с керамическими плитками | м2 | 12.1 | 0.42798 | 0.186 | 0.35402 | 0.022 | 0.073963 |  |  |  |  | 0 | 5.1786 | 0 | 0 | 0.49924 | 6.0409
0
0
0
6 | E46-119 E46-120 | Снос цементно- песчанного слоя с пола h=50мм | м2 | 12.1 | 0.66288 | 0.2105 | 0.40065 | 0.078 | 0.26223 |  |  |  |  | 0 | 8.0209 | 0 | 0 | 0.77326 | 9.3564
0
0
0
7 | 8-603-1 K=0.4 | Демонтаж светильников | шт. | 3 | 0.3875 | 0.14 | 0.26647 | 0.036 | 0.12103 |  |  |  |  | 0 | 1.1625 | 0 | 0 | 0.45202 | 1.3561
0
0
0
8 | P19-69 | Демонтаж умывальников | шт. | 2 | 0.47405 | 0.242 | 0.46061 | 0.004 | 0.013448 |  |  |  |  | 0 | 0.94811 | 0 | 0 | 0.55299 | 1.106
0
0
0
9 | P19-70 | Демонтаж унитаза | шт. | 2 | 0.58489 | 0.302 | 0.57481 | 0.003 | 0.010086 |  |  |  |  | 0 | 1.1698 | 0 | 0 | 0.68228 | 1.3646
0
0
0
10 | P19-74 | Демонтаж трапов | шт. | 1 | 0.52969 | 0.273 | 0.51961 | 0.003 | 0.010086 |  |  |  |  | 0 | 0.52969 | 0 | 0 | 0.61789 | 0.61789
0
0
0
11 | P19-54 | Демонтаж чугунных канализационных труб диаметром Ø100мм | п.м | 8 | 0.8282 | 0.421 | 0.8013 | 0.008 | 0.026896 |  |  |  |  | 0 | 6.6256 | 0 | 0 | 0.9661 | 7.7288
0
0
0
12 | P17-140 | Демонтаж батарей отопления с последующей обратной установкой | Секц. | 1 | 0.95291 | 0.43 | 0.81843 | 0.04 | 0.13448 |  |  |  |  | 0 | 0.95291 | 0 | 0 | 1.1116 | 1.1116
0
0
0
13 | C310-5 ï.Ù.Ï 29 | Погрузка строительного мусора на самосвалы и транспортировка до 5 км. | т | 6.7 | 2.4423 | 0.4 | 0.76133 | 0.5 | 1.681 |  |  |  |  | 0 | 16.3635 | 0 | 0 | 2.849 | 19.0881
0
0
0
|  | Строительные работы |  |  | 0 |  | 0 |  | 0 |  |  |  |  | 0 | 0 | 0 | 0 | 0 | 0
0
0
0
1 | E8-169 | Строительство перегородок с легкобетонными блокама с толщиной 10 см. | м2 | 11.4 | 3.1685 | 0.54 | 1.0278 | 0.0644 | 0.21651 | µÉáÏÝ»ñ | Ñ³ï | 12.5 | 0.123 | 1.5375 | 36.1204 | 1.6925 | 1.9241 | 3.696 | 42.1346
0
[10 empty] | ß³Õ³Ë | Ù3 | 0.005 | 31 | 0.155
0
2 | E6-106 K=0.5 | Заполнение пустоту блоков цементно- песчанным раствором | м3 | 0.3 | 48.6667 | 3.715 | 7.0709 | 1.68 | 5.6481 | ß³Õ³Ë | Ù3 | 1.02 | 31 | 31.62 | 14.6 | 31.62 | 35.9477 | 56.77 | 17.031
0
0
0
3 | рынок | Арматура Ø10A500C | т | 0.03 | 555.8015 |  | 0 |  | 0 | ³Ùñ³Ý | ï | 1 | 488.889 | 488.889 | 16.674 | 488.889 | 555.8015 | 648.3459 | 19.4504
0
0
0
4 | E6-170 | Реализация ж/б перемычки | м3 | 0.1 | 72.9612 | 7.85 | 14.9411 | 1.12 | 3.7654 | µ»ïáÝ B15 | Ù3 | 1.015 | 29.806 | 30.2531 | 7.2961 | 47.723 | 54.2547 | 85.1097 | 8.511
[10 empty] | Ï³Õ³å³ñ³Ù³Í | Ù2 | 2.9 | 3.5 | 10.15
[10 empty] | ï³Ëï³ÏÝ»ñ | Ù3 | 0.0378 | 127.083 | 4.8037
[10 empty] | ¿É»Ïïñá¹ | Ï· | 2.3 | 1.094 | 2.5162
5 | рынок | Арматура Ø12A500C | т | 0.01 | 527.3799 |  | 0 |  | 0 | ³Ùñ³Ý | ï | 1 | 463.889 | 463.889 | 5.2738 | 463.889 | 527.3799 | 615.1919 | 6.1519
0
0
0
6 | рынок | Арматура Ø6AcI | т | 0.01 | 540.0116 |  | 0 |  | 0 | ³Ùñ³Ý | ï | 1 | 475 | 475 | 5.4001 | 475 | 540.0116 | 629.9269 | 6.2993
0
0
0
7 | E15-260 | Штукатурка стен цементно- песочным раствором | м2 | 62.8 | 1.4669 | 0.371 | 0.70614 | 0.062 | 0.20844 | ß³Õ³Ë | Ù3 | 0.0151 | 31 | 0.4681 | 92.1202 | 0.48581 | 0.55231 | 1.7111 | 107.4588
0
[10 empty] | ó³Ýó | Ù2 | 0.0264 | 0.671 | 0.017714
0
8 | E15-82 | Обшивка стен с кафелем | м2 | 62.8 | 9.5731 | 0.947 | 1.8025 | 0.02 | 0.067239 | Ñ³Ë×³ë³É | Ù2 | 1 | 6.311 | 6.311 | 601.1907 | 6.776 | 7.7034 | 11.1671 | 701.2927
0
[10 empty] | ß³Õ³Ë | Ù3 | 0.015 | 31 | 0.465
0
9 | E34-389 K=0.5 | Реализация подвесных потолков | м2 | 12.1 | 7.2033 | 1.03 | 1.9604 | 0.145 | 0.48748 | ß»ñï. åÉ³ëïÇÏ | Ù2 | 1 | 2.88 | 2.88 | 87.1598 | 4.1829 | 4.7554 | 8.4027 | 101.6724
[10 empty] | ÑÇÙÝ³ÏÙ³Ëù | Ï· | 1.81 | 0.55 | 0.9955
[10 empty] | Ñ»ÕÛáõë | Ï· | 0.12 | 1.194 | 0.14328
[10 empty] | ¿É»Ïïñá¹ | Ï· | 0.15 | 1.094 | 0.1641
10 | E11-55 E11-56 | Реализация сглаживания цементно- песочного слоев пола h=50мм | м2 | 12.1 | 2.034 | 0.1084 | 0.20632 | 0.00901 | 0.030291 | ß³Õ³Ë | Ù3 | 0.051 | 31 | 1.581 | 24.6114 | 1.581 | 1.7974 | 2.3727 | 28.7093
0
0
0
11 | рынок | Арматурная сетка плоского слоя Ø4BpI 150x150 | м2 | 12.1 | 0.95724 |  | 0 |  | 0 | ó³Ýó | Ù2 | 1 | 0.842 | 0.842 | 11.5826 | 0.842 | 0.95724 | 1.1166 | 13.5112
0
0
0
12 | E11-135 | Изготовление керамических плит | м2 | 12.1 | 7.8512 | 0.614 | 1.1686 | 0.0452 | 0.15196 | Ë»ó»ë³É | Ù2 | 1.02 | 4.992 | 5.0918 | 94.9989 | 5.7443 | 6.5305 | 9.1584 | 110.8169
0
[10 empty] | ëáëÇÝÓ | Ï· | 4.5 | 0.145 | 0.6525
0
13 | E16-262 | de25 монтаж полипропиленных труб с экспериментом | п.м | 7 | 2.5201 | 0.88 | 1.6749 | 0.03 | 0.10086 | ËáÕáí³Ï | ·Ù | 0.93 | 0.704 | 0.65472 | 17.6408 | 0.65472 | 0.74433 | 2.9397 | 20.5781
0
0
0
14 | E16-261 | de20 монтаж полипропиленных труб с экспериментом | п.м | 4.2 | 2.7158 | 1.11 | 2.1127 | 0.04 | 0.13448 | ËáÕáí³Ï | ·Ù | 0.9 | 0.458 | 0.4122 | 11.4063 | 0.4122 | 0.46862 | 3.168 | 13.3055
0
0
0
15 | E22-312 | Очистка трубопроводов с помощью дезинфекции | км | 0.02 | 62.6238 | 29.8 | 56.7192 |  | 0 | çáõñ | Ù3 | 31.1 | 0.167 | 5.1937 | 1.2525 | 5.1937 | 5.9045 | 73.051 | 1.461
0
0
0
16 | 12-811-1 | DN15 монтаж латунных шаровых вентилов | шт. | 1 | 3.2019 | 0.72 | 1.3704 |  | 0 | ÷³Ï³Ý | Ñ³ï | 1 | 1.611 | 1.611 | 3.2019 | 1.611 | 1.8315 | 3.735 | 3.735
0
0
0
17 | 12-811-1 | DN15 монтаж латунных радиальный вентилов | шт. | 5 | 2.9234 | 0.72 | 1.3704 |  | 0 | ÷³Ï³Ý | Ñ³ï | 1 | 1.366 | 1.366 | 14.6168 | 1.366 | 1.553 | 3.4101 | 17.0506
0
0
0
18 | рынок | de25, α=90՛ монтаж полипропилиных отвода | шт. | 2 | 0.073896 |  | 0 |  | 0 | ³ñÙáõÝÏ | Ñ³ï | 1 | 0.065 | 0.065 | 0.14779 | 0.065 | 0.073896 | 0.086201 | 0.1724
0
0
0
19 | рынок | de20, α=90՛ монтаж полипропилиных отвода | шт. | 2 | 0.048885 |  | 0 |  | 0 | ³ñÙáõÝÏ | Ñ³ï | 1 | 0.043 | 0.043 | 0.097771 | 0.043 | 0.048885 | 0.057025 | 0.11405
0
0
0
20 | рынок | de20xDN15, α=90° монтаж полипропиленнего отвода с внутренней резьбой | шт. | 5 | 0.47521 |  | 0 |  | 0 | ³ñÙáõÝÏ | Ñ³ï | 1 | 0.418 | 0.418 | 2.3761 | 0.418 | 0.47521 | 0.55434 | 2.7717
0
0
0
21 | рынок | de25xde20 монтаж полипропиленнего переходного тройника | шт. | 2 | 0.09436 |  | 0 |  | 0 | »é³µ³ßËÇã | Ñ³ï | 1 | 0.083 | 0.083 | 0.18872 | 0.083 | 0.09436 | 0.11007 | 0.22014
0
0
0
22 | рынок | de25 монтаж полипропиленнего трайника | шт. | 2 | 0.12051 |  | 0 |  | 0 | »é³µ³ßËÇã | Ñ³ï | 1 | 0.106 | 0.106 | 0.24102 | 0.106 | 0.12051 | 0.14057 | 0.28115
0
0
0
23 | рынок | de25xde20 монтаж полипропиленнего переходника | шт. | 2 | 0.081854 |  | 0 |  | 0 | ³ÝóáõÙ | Ñ³ï | 1 | 0.072 | 0.072 | 0.16371 | 0.072 | 0.081854 | 0.095484 | 0.19097
0
0
0
24 | рынок | de25 укрепление хамутов для монтажа труб на стене | шт. | 9 | 0.034106 |  | 0 |  | 0 | ³Ùñ³Ï | Ñ³ï | 1 | 0.03 | 0.03 | 0.30695 | 0.03 | 0.034106 | 0.039785 | 0.35806
0
0
0
25 | рынок | de20 укрепление хамутов для монтажа труб на стене | шт. | 6 | 0.027285 |  | 0 |  | 0 | ³Ùñ³Ï | Ñ³ï | 1 | 0.024 | 0.024 | 0.16371 | 0.024 | 0.027285 | 0.031828 | 0.19097
0
0
0
26 | E16-34 | ö100 монтаж полипропиленных дренажных труб с экспеиментом | п.м | 8 | 2.5103 | 0.37 | 0.70423 | 0.01 | 0.03362 | ËáÕáí³Ï | ·Ù | 0.998 | 1.454 | 1.4511 | 20.0826 | 1.5591 | 1.7725 | 2.9283 | 23.4265
0
[10 empty] | ³Ùñ³Ï³å | Ï· | 0.27 | 0.4 | 0.108
0
27 | E16-33 | ö50 монтаж полипропиленных дренажных труб с экспеиментом | п.м | 6 | 1.3349 | 0.38 | 0.72327 |  | 0 | ËáÕáí³Ï | ·Ù | 0.998 | 0.483 | 0.48203 | 8.0096 | 0.53803 | 0.61167 | 1.5572 | 9.3433
0
[10 empty] | ³Ùñ³Ï³å | Ï· | 0.14 | 0.4 | 0.056
0
28 | E22-365 | ö100, α=90՛ монтаж полипропиленного отвода | шт. | 2 | 1.3646 | 0.231 | 0.43967 | 0.151 | 0.50765 | ³ñÙáõÝÏ | Ñ³ï | 1 | 0.367 | 0.367 | 2.7291 | 0.367 | 0.41723 | 1.5918 | 3.1835
0
0
0
29 | E22-365 | ö50, α=90° монтаж полипропиленного отвода | шт. | 4 | 1.0724 | 0.231 | 0.43967 | 0.151 | 0.50765 | ³ñÙáõÝÏ | Ñ³ï | 1 | 0.11 | 0.11 | 4.2895 | 0.11 | 0.12506 | 1.2509 | 5.0037
0
0
0
30 | E22-366 | ö100 монтаж полипропиленного косого тройника | шт. | 2 | 2.1872 | 0.345 | 0.65665 | 0.227 | 0.76316 | »é³µ³ßËÇã | Ñ³ï | 1 | 0.675 | 0.675 | 4.3744 | 0.675 | 0.76738 | 2.5514 | 5.1028
0
0
0
31 | E22-366 | ö50 монтаж полипропиленного косого тройника | шт. | 3 | 1.6983 | 0.345 | 0.65665 | 0.227 | 0.76316 | »é³µ³ßËÇã | Ñ³ï | 1 | 0.245 | 0.245 | 5.095 | 0.245 | 0.27853 | 1.9811 | 5.9434
0
0
0
32 | E22-366 | ö100xö50 монтаж полипропиленного переходного косого тройника | шт. | 2 | 2.0121 | 0.345 | 0.65665 | 0.227 | 0.76316 | »é³µ³ßËÇã | Ñ³ï | 1 | 0.521 | 0.521 | 4.0242 | 0.521 | 0.59231 | 2.3471 | 4.6943
0
0
0
33 | E22-366 | Монтаж полипропиленного переходника ö100xö50 | шт. | 2 | 1.7427 | 0.345 | 0.65665 | 0.227 | 0.76316 | ³ÝóáõÙ | Ñ³ï | 1 | 0.284 | 0.284 | 3.4854 | 0.284 | 0.32287 | 2.0328 | 4.0657
0
0
0
34 | E22-365 | Монтаж муфты выпуска унитаза | шт. | 2 | 3.2211 | 0.231 | 0.43967 | 0.151 | 0.50765 | Ïóáñ¹Çã | Ñ³ï | 1 | 2 | 2 | 6.4421 | 2 | 2.2737 | 3.7574 | 7.5148
0
0
0
35 | рынок | ö100 укрепление хамутов для монтажа труб на стене | шт. | 9 | 0.13983 |  | 0 |  | 0 | ³Ùñ³Ï | Ñ³ï | 1 | 0.123 | 0.123 | 1.2585 | 0.123 | 0.13983 | 0.16312 | 1.4681
0
0
0
36 | рынок | ö50 укрепление хамутов для монтажа труб на стене | шт. | 8 | 0.065938 |  | 0 |  | 0 | ³Ùñ³Ï | Ñ³ï | 1 | 0.058 | 0.058 | 0.52751 | 0.058 | 0.065938 | 0.076917 | 0.61534
0
0
0
37 | E17-28 | Установка умывальников,крана и сифона | к-т | 3 | 25.3915 | 1.37 | 2.6076 | 0.07 | 0.23534 | Éí³ó³ñ³Ý | Ï-ï | 1 | 13.028 | 13.028 | 76.1745 | 19.834 | 22.5486 | 29.6194 | 88.8581
[10 empty] | Íáñ³Ï-Ë³éÝÇã | Ñ³ï | 1 | 5.139 | 5.139
[10 empty] | ëÇýáÝ | Ñ³ï | 1 | 1.667 | 1.667
0
38 | E17-61 | Установка унитазов с косым выпуском, промывочным баком | к-т | 2 | 44.8062 | 1.49 | 2.836 | 0.13 | 0.43705 | ½áõ·³ñ³Ý³ÏáÝù | Ï-ï | 1 | 36.533 | 36.533 | 89.6123 | 36.533 | 41.5331 | 52.2667 | 104.5333
0
0
0
39 | E17-36 | Установка трапов Ø50мм | к-т | 1 | 4.5664 | 0.29 | 0.55197 | 0.02 | 0.067239 | Ñáë³Ï | Ñ³ï | 1 | 3.472 | 3.472 | 4.5664 | 3.472 | 3.9472 | 5.3267 | 5.3267
0
0
0
40 | рынок | Бумажная вешелка | шт. | 2 | 2.8422 |  | 0 |  | 0 | թղթի կախիչ | Ñ³ï | 1 | 2.5 | 2.5 | 5.6843 | 2.5 | 2.8422 | 3.3154 | 6.6308
0
0
0
41 | рынок | Мыльница | шт. | 3 | 2.8422 |  | 0 |  | 0 | օճառաման | Ñ³ï | 1 | 2.5 | 2.5 | 8.5265 | 2.5 | 2.8422 | 3.3154 | 9.9462
0
0
0
42 | Инф. спр. | Зеркало | шт. | 3 | 8.5265 |  | 0 |  | 0 | Ñ³Û»ÉÇ | Ñ³ï | 1 | 7.5 | 7.5 | 25.5795 | 7.5 | 8.5265 | 9.9462 | 29.8386
0
0
0
43 | рынок | Установка аллюминевых поручней в сан. узле | п.м | 0.8 | 27.2848 |  | 0 |  | 0 | µéÝ³ÓáÕ | ·Ù | 1 | 24 | 24 | 21.8278 | 24 | 27.2848 | 31.8279 | 25.4623
0
0
0
44 | E18-112 K=4 прим. | Переустановка алюминиевых батарей отопления | шт. | 1 | 2.7102 | 1 | 1.9033 | 0.24 | 0.80687 |  |  |  |  | 0 | 2.7102 | 0 | 0 | 3.1615 | 3.1615
0
0
0
45 | 8-603-1 | Монтаж светильников в ванной комнате | шт. | 6 | 3.5386 | 0.35 | 0.66617 | 0.009 | 0.030258 | Éáõë³ïáõ | Ñ³ï | 1 | 2.5 | 2.5 | 21.2315 | 2.5 | 2.8422 | 4.1278 | 24.7667
0
0
0
46 | 8-402-2 | Медный провод ППВ 3x1.5мм2 | п.м | 20 | 0.5764 | 0.0755 | 0.1437 | 0.0371 | 0.12473 | Ñ³Õáñ¹³É³ñ | ·Ù | 1.03 | 0.263 | 0.27089 | 11.5279 | 0.27089 | 0.30797 | 0.67237 | 13.4474
0
0
0
47 | 8-591-10 | Выключатель двухместный | шт. | 1 | 1.9896 | 0.298 | 0.56719 | 0.0004 | 0.0013448 | ³Ýç³ïÇã | Ñ³ï | 1 | 1.25 | 1.25 | 1.9896 | 1.25 | 1.4211 | 2.3209 | 2.3209
0
0
0
48 | 8-591-2 | Выключатель одноместный | шт. | 2 | 1.3536 | 0.113 | 0.21508 | 0.0005 | 0.001681 | ³Ýç³ïÇã | Ñ³ï | 1 | 1 | 1 | 2.7072 | 1 | 1.1369 | 1.579 | 3.158
0
0
0
49 | рынок | Коробки для розетки выключателей | шт. | 3 | 0.14211 |  | 0 |  | 0 | ïáõ÷ | Ñ³ï | 1 | 0.125 | 0.125 | 0.42632 | 0.125 | 0.14211 | 0.16577 | 0.49731
0
0
0
|  | Зал |  |  | 0 |  | 0 |  | 0 |  |  |  |  | 0 | 0 | 0 | 0 | 0 | 0
0
0
0
|  | Сносительные работы |  |  | 0 |  | 0 |  | 0 |  |  |  |  | 0 | 0 | 0 | 0 | 0 | 0
0
0
0
1 | E46-122 | Демонтаж металлопластиковых окон вместе с подоконниками | м2 | 12 | 1.9987 | 0.877 | 1.6692 | 0.098 | 0.32947 |  |  |  |  | 0 | 23.9843 | 0 | 0 | 2.3315 | 27.9778
0
0
0
2 | P11-80 | Чистка клея со стен | м2 | 83.6 | 0.26647 | 0.14 | 0.26647 |  | 0 |  |  |  |  | 0 | 22.2766 | 0 | 0 | 0.31083 | 25.9858
0
0
0
3 | E46-87 | Демонтаж деревянных панелей со стен | м2 | 41.8 | 0.43715 | 0.1267 | 0.24115 | 0.0583 | 0.196 |  |  |  |  | 0 | 18.273 | 0 | 0 | 0.50994 | 21.3156
0
0
0
4 | Р11-225 | Снос алебасторного штукатурного слоя со стены | м2 | 41.8 | 0.7423 | 0.39 | 0.7423 |  | 0 |  |  |  |  | 0 | 31.0281 | 0 | 0 | 0.8659 | 36.1945
0
0
0
5 | E46-94 | Снос подвесных потолков | м2 | 86.9 | 0.67354 | 0.3 | 0.571 | 0.0305 | 0.10254 |  |  |  |  | 0 | 58.5305 | 0 | 0 | 0.78569 | 68.2762
0
0
0
6 | E46-103 | Снос паркета | м2 | 86.9 | 0.54433 | 0.233 | 0.44348 | 0.03 | 0.10086 |  |  |  |  | 0 | 47.3027 | 0 | 0 | 0.63497 | 55.1788
0
0
0
7 | E46-119 E46-120 | Снос цементно- песчанного слоя с пола h=50мм | м2 | 86.9 | 0.66288 | 0.2105 | 0.40065 | 0.078 | 0.26223 |  |  |  |  | 0 | 57.6045 | 0 | 0 | 0.77326 | 67.1961
0
0
0
8 | P17-140 | Демонтаж отоплительных алюминиевых батарей | шт. | 5 | 0.95291 | 0.43 | 0.81843 | 0.04 | 0.13448 |  |  |  |  | 0 | 4.7645 | 0 | 0 | 1.1116 | 5.5579
0
0
0
9 | 8-603-1 K=0.4 | Демонтаж светильников | шт. | 4 | 0.3875 | 0.14 | 0.26647 | 0.036 | 0.12103 |  |  |  |  | 0 | 1.55 | 0 | 0 | 0.45202 | 1.8081
0
0
0
10 | C310-5 ï.Ù.Ï 29 | Погрузка строительного мусора на самосвалы и транспортировка до 5 км. | т | 12.6 | 2.4423 | 0.4 | 0.76133 | 0.5 | 1.681 |  |  |  |  | 0 | 30.7731 | 0 | 0 | 2.849 | 35.897
0
0
0
|  | Строительные работы |  |  | 0 |  | 0 |  | 0 |  |  |  |  | 0 | 0 | 0 | 0 | 0 | 0
0
0
0
1 | E8-169 | Строительство перегородок с легкобетонными блокама с толщиной 10 см. | м2 | 17.1 | 3.1685 | 0.54 | 1.0278 | 0.0644 | 0.21651 | µÉáÏÝ»ñ | Ñ³ï | 12.5 | 0.123 | 1.5375 | 54.1806 | 1.6925 | 1.9241 | 3.696 | 63.202
0
[10 empty] | ß³Õ³Ë | Ù3 | 0.005 | 31 | 0.155
0
2 | E6-106 K=0.5 | Заполнение пустоту блоков цементно- песчанным раствором | м3 | 0.4 | 48.6667 | 3.715 | 7.0709 | 1.68 | 5.6481 | ß³Õ³Ë | Ù3 | 1.02 | 31 | 31.62 | 19.4667 | 31.62 | 35.9477 | 56.77 | 22.708
0
0
0
3 | рынок | Арматура Ø10A500C | т | 0.03 | 555.8015 |  | 0 |  | 0 | ³Ùñ³Ý | ï | 1 | 488.889 | 488.889 | 16.674 | 488.889 | 555.8015 | 648.3459 | 19.4504
0
0
0
4 | рынок | Установка металло- пластиковых окон, белых, зарубежных профилей, толщиной 60мм, со стеклянной упаковкой 4+4мм , открываюшийся | м2 | 3.6 | 35.833 |  | 0 |  | 0 | µ³óíáÕ | Ù2 | 1 | 35.833 | 35.833 | 128.9988 | 35.833 | 35.833 | 41.7994 | 150.4779
0
0
0
5 | рынок | Установка металло- пластиковых окон, белых, зарубежных профилей, толщиной 60мм, со стеклянной упаковкой 4+4мм, неоткрывающиеся | м2 | 6.1 | 28.333 |  | 0 |  | 0 | ãµ³óíáÕ | Ù2 | 1 | 28.333 | 28.333 | 172.8313 | 28.333 | 28.333 | 33.0506 | 201.6088
0
0
0
6 | рынок | Оконная сетка | шт. | 3 | 8 |  | 0 |  | 0 | ó³Ýó | Ñ³ï | 1 | 8 | 8 | 24 | 8 | 8 | 9.332 | 27.9961
0
0
0
7 | E10-103 | Установка пластмасовых подоконников с шириной 35см. | м2 | 2.8 | 0.93217 | 0.34 | 0.64713 | 0.03 | 0.10086 | ·³ç | ï | 0.003 | 18.868 | 0.056604 | 2.6101 | 0.162 | 0.18418 | 1.0874 | 3.0447
[10 empty] | ß³Õ³Ë | Ù3 | 0.0034 | 31 | 0.1054
0
0
8 | рынок | Цена пластмасовых подоконников b=35см | п.м | 8 | 3.1207 |  | 0 |  | 0 | å³ïáõÑ³Ý³·á· | ·Ù | 1 | 2.745 | 2.745 | 24.9656 | 2.745 | 3.1207 | 3.6403 | 29.1225
0
0
0
9 | E15-250-1 | Штукатурка стен алибастром высшего качества | м2 | 34.2 | 2.9919 | 0.93 | 1.7701 | 0.1555 | 0.52278 | ·³ç | ï | 0.0325 | 18.868 | 0.61321 | 102.3216 | 0.61483 | 0.69898 | 3.49 | 119.3588
0
[10 empty] | çáõñ | Ù3 | 0.0097 | 0.167 | 0.0016199
0
10 | E15-260 | Штукатурка стен цементно- песочным раствором | м2 | 41.8 | 1.4669 | 0.371 | 0.70614 | 0.062 | 0.20844 | ß³Õ³Ë | Ù3 | 0.0151 | 31 | 0.4681 | 61.3157 | 0.48581 | 0.55231 | 1.7111 | 71.5251
0
[10 empty] | ó³Ýó | Ù2 | 0.0264 | 0.671 | 0.017714
0
11 | Р14-380 | Сглаживание стен и откос гипсонитом | м2 | 16.8 | 0.69323 | 0.0682 | 0.12981 | 0.0002 | 0.00067239 | ·ÇåëáÝÇï | Ï· | 9 | 0.055 | 0.495 | 11.6462 | 0.495 | 0.56275 | 0.80866 | 13.5854
0
0
0
12 | E15-664 | Сглаживание стен и откос латексом материала высшего качества | м2 | 159.6 | 1.4558 | 0.397 | 0.75562 | 0.01 | 0.03362 | É³ï»ùë. Ý»ñÏ | Ï· | 0.63 | 0.71 | 0.4473 | 232.3508 | 0.58634 | 0.66659 | 1.6982 | 271.0386
[10 empty] | Í»÷³Ù³ÍÇÏ | Ï· | 0.79 | 0.176 | 0.13904
0
0
13 | E34-389 K=0.5 | Изготовление подвесного потолка типа §Армстронг¦, с металлическим каркасом | м2 | 86.4 | 7.3153 | 1.03 | 1.9604 | 0.145 | 0.48748 | Ï/³ §²ñÙëïñáÝ·¦ | Ù2 | 1 | 3.25 | 3.25 | 632.0393 | 4.2814 | 4.8674 | 8.5333 | 737.2778
[10 empty] | ÑÇÙÝ³ÏÙ³Ëù | Ï· | 1.81 | 0.4 | 0.724
[10 empty] | Ñ»ÕÛáõë | Ï· | 0.12 | 1.194 | 0.14328
[10 empty] | ¿É»Ïïñá¹ | Ï· | 0.15 | 1.094 | 0.1641
14 | E11-55 E11-56 | Реализация сглаживания цементно- песочного слоев пола h=50мм | м2 | 86.4 | 2.034 | 0.1084 | 0.20632 | 0.00901 | 0.030291 | ß³Õ³Ë | Ù3 | 0.051 | 31 | 1.581 | 175.7374 | 1.581 | 1.7974 | 2.3727 | 204.9988
0
0
0
15 | рынок | Арматурная сетка плоского слоя Ø4BpI 150x150 | м2 | 86.4 | 0.95724 |  | 0 |  | 0 | ó³Ýó | Ù2 | 1 | 0.842 | 0.842 | 82.7057 | 0.842 | 0.95724 | 1.1166 | 96.4767
0
0
0
16 | E11-191 прим. | Изготовление ламинатных полов 12мм / зарубежные, включая губку и плентусы | м2 | 57.9 | 6.0837 | 0.43 | 0.81843 | 0.03 | 0.10086 | É³ÙÇÝ³ï | Ù2 | 1.02 | 3.5 | 3.57 | 352.2436 | 4.5426 | 5.1644 | 7.0966 | 410.8943
[10 empty] | ßñÇß³Ï | ·Ù | 1.07 | 0.909 | 0.97263
0
0
17 | E10-310 | Изготовление деревянного каркаса этап из брусом | м3 | 0.6 | 228.0298 | 25.5 | 48.5349 | 1.5 | 5.0429 | ÷³Ûï³ÝÛáõÃ | Ù3 | 1.0501 | 127.083 | 133.4499 | 136.8179 | 153.4499 | 174.452 | 265.9982 | 159.5989
[10 empty] | ÙÇ³óÙ³Ý ï³ññ. | Ï· | 40 | 0.5 | 20
0
0
18 | P5-119 | Пол этапа из фанеры, δ=9мм | м2 | 30.5 | 5.5402 | 0.23 | 0.43777 | 0.02 | 0.067239 | Ýñµ³ï³Ë. 9ÙÙ | Ù2 | 1.027 | 4.276 | 4.3915 | 168.9748 | 4.429 | 5.0352 | 6.4626 | 197.1102
[10 empty] | Ù»Ë | Ï· | 0.0533 | 0.704 | 0.037523
0
0
19 | E11-191 прим. | Изготовление ламинатных полов этапа 12мм / зарубежные, включая губку и плентусы | м2 | 30.5 | 6.0837 | 0.43 | 0.81843 | 0.03 | 0.10086 | É³ÙÇÝ³ï | Ù2 | 1.02 | 3.5 | 3.57 | 185.5515 | 4.5426 | 5.1644 | 7.0966 | 216.4469
[10 empty] | ßñÇß³Ï | ·Ù | 1.07 | 0.909 | 0.97263
0
0
20 | 8-603-1 | Потолочный светильник 36Вт LED, 600x600 | шт. | 12 | 9.4952 | 0.35 | 0.66617 | 0.09 | 0.30258 | Éáõë³ïáõ LED |  |  |  | 0 | 113.9429 | 7.5 | 8.5265 | 11.0763 | 132.9151
[10 empty] | É³Ùåáí | Ñ³ï | 1 | 7.5 | 7.5
0
0
21 | E46-57 | Сверливание стен | п.м | 60 | 0.34491 | 0.077 | 0.14656 | 0.059 | 0.19836 |  |  |  |  | 0 | 20.6947 | 0 | 0 | 0.40234 | 24.1405
0
0
0
22 | 8-402-2 | Медный провод ППВ 3x2.5мм2 | п.м | 50 | 0.76961 | 0.0755 | 0.1437 | 0.0371 | 0.12473 | Ñ³Õáñ¹³É³ñ | ·Ù | 1.03 | 0.428 | 0.44084 | 38.4803 | 0.44084 | 0.50118 | 0.89775 | 44.8875
0
0
0
23 | 8-402-2 | Медный провод ППВ 3x1.5мм2 | п.м | 45 | 0.5764 | 0.0755 | 0.1437 | 0.0371 | 0.12473 | Ñ³Õáñ¹³É³ñ | ·Ù | 1.03 | 0.263 | 0.27089 | 25.9378 | 0.27089 | 0.30797 | 0.67237 | 30.2566
0
0
0
24 | 8-591-7 | Биполярная розетка с заземлением | шт. | 6 | 1.1856 | 0.125 | 0.23792 | 0.0002 | 0.00067239 | í³ñ¹³Ï | Ñ³ï | 1 | 0.833 | 0.833 | 7.1136 | 0.833 | 0.94701 | 1.383 | 8.298
0
0
0
25 | 8-591-10 | Выключатель двухместный | шт. | 2 | 1.9896 | 0.298 | 0.56719 | 0.0004 | 0.0013448 | ³Ýç³ïÇã | Ñ³ï | 1 | 1.25 | 1.25 | 3.9792 | 1.25 | 1.4211 | 2.3209 | 4.6418
0
0
0
26 | рынок | Коробка разветвления | шт. | 2 | 0.17053 |  | 0 |  | 0 | ïáõ÷ | Ñ³ï | 1 | 0.15 | 0.15 | 0.34106 | 0.15 | 0.17053 | 0.19892 | 0.39785
0
0
0
27 | рынок | Коробки для розетоки выключателей | шт. | 8 | 0.14211 |  | 0 |  | 0 | ïáõ÷ | Ñ³ï | 1 | 0.125 | 0.125 | 1.1369 | 0.125 | 0.14211 | 0.16577 | 1.3262
0
0
0
28 | E18-112 K=4 прим. | Переустановка алюминиевых батарей отопления | шт. | 5 | 2.7102 | 1 | 1.9033 | 0.24 | 0.80687 |  |  |  |  | 0 | 13.551 | 0 | 0 | 3.1615 | 15.8073
0
0
0
|  | Кухня, умывальная комната |  |  | 0 |  | 0 |  | 0 |  |  |  |  | 0 | 0 | 0 | 0 | 0 | 0
0
0
0
|  | Сносительные работы |  |  | 0 |  | 0 |  | 0 |  |  |  |  | 0 | 0 | 0 | 0 | 0 | 0
0
0
0
1 | P11-80 | Чистка клея со стен | м2 | 37.6 | 0.26647 | 0.14 | 0.26647 |  | 0 |  |  |  |  | 0 | 10.0191 | 0 | 0 | 0.31083 | 11.6874
0
0
0
2 | Р11-225 | Снос алебасторного штукатурного слоя со стены | м2 | 2.9 | 0.7423 | 0.39 | 0.7423 |  | 0 |  |  |  |  | 0 | 2.1527 | 0 | 0 | 0.8659 | 2.5111
0
0
0
3 | P11-80 | Чистка масляной краски со стен | м2 | 11 | 0.26647 | 0.14 | 0.26647 |  | 0 |  |  |  |  | 0 | 2.9311 | 0 | 0 | 0.31083 | 3.4192
0
0
0
4 | P11-80 | Чистка клея с потолка | м2 | 21.9 | 0.26647 | 0.14 | 0.26647 |  | 0 |  |  |  |  | 0 | 5.8356 | 0 | 0 | 0.31083 | 6.8073
0
0
0
5 | P17-140 | Демонтаж отоплительных алюминиевых батарей | шт. | 2 | 0.95291 | 0.43 | 0.81843 | 0.04 | 0.13448 |  |  |  |  | 0 | 1.9058 | 0 | 0 | 1.1116 | 2.2232
0
0
0
6 | 8-603-1 K=0.4 | Демонтаж светильников с последующей переустановкой | шт. | 3 | 0.3875 | 0.14 | 0.26647 | 0.036 | 0.12103 |  |  |  |  | 0 | 1.1625 | 0 | 0 | 0.45202 | 1.3561
0
0
0
7 | C310-5 ï.Ù.Ï 29 | Погрузка строительного мусора на самосвалы и транспортировка до 5 км. | т | 0.8 | 2.4423 | 0.4 | 0.76133 | 0.5 | 1.681 |  |  |  |  | 0 | 1.9538 | 0 | 0 | 2.849 | 2.2792
0
0
0
|  | Строительные работы |  |  | 0 |  | 0 |  | 0 |  |  |  |  | 0 | 0 | 0 | 0 | 0 | 0
0
0
0
1 | E15-260 | Штукатурка стен цементно- песочным раствором | м2 | 2.9 | 1.4669 | 0.371 | 0.70614 | 0.062 | 0.20844 | ß³Õ³Ë | Ù3 | 0.0151 | 31 | 0.4681 | 4.254 | 0.48581 | 0.55231 | 1.7111 | 4.9623
0
[10 empty] | ó³Ýó | Ù2 | 0.0264 | 0.671 | 0.017714
0
2 | Р14-380 | Сглаживание стен и откос гипсонитом | м2 | 9.8 | 0.69323 | 0.0682 | 0.12981 | 0.0002 | 0.00067239 | ·ÇåëáÝÇï | Ï· | 9 | 0.055 | 0.495 | 6.7936 | 0.495 | 0.56275 | 0.80866 | 7.9248
0
0
0
3 | E15-664 | Сглаживание стен и откос латексом материала высшего качества | м2 | 37.6 | 1.4558 | 0.397 | 0.75562 | 0.01 | 0.03362 | É³ï»ùë. Ý»ñÏ | Ï· | 0.63 | 0.71 | 0.4473 | 54.7393 | 0.58634 | 0.66659 | 1.6982 | 63.8537
[10 empty] | Í»÷³Ù³ÍÇÏ | Ï· | 0.79 | 0.176 | 0.13904
0
0
4 | Р14-363 | Окраска стен масляной краской с улучшенным качеством | м2 | 11 | 1.0862 | 0.278 | 0.52913 | 0.008 | 0.026896 | Ý³Ë³Ý»ñÏ | Ï· | 0.075 | 0.283 | 0.021225 | 11.9479 | 0.46632 | 0.53015 | 1.267 | 13.9372
[10 empty] | ÛáõÕ³Ý»ñÏ | Ï· | 0.183 | 1.273 | 0.23296
[10 empty] | Ù³ÍÇÏ | Ï· | 0.51 | 0.176 | 0.08976
[10 empty] | ûÉÇý | Ï· | 0.113 | 1.083 | 0.12238
5 | E15-82 | Обшивка стен с кафелем | м2 | 2.9 | 9.5731 | 0.947 | 1.8025 | 0.02 | 0.067239 | Ñ³Ë×³ë³É | Ù2 | 1 | 6.311 | 6.311 | 27.762 | 6.776 | 7.7034 | 11.1671 | 32.3845
0
[10 empty] | ß³Õ³Ë | Ù3 | 0.015 | 31 | 0.465
0
6 | Р11-187 | Сглаживание потолок гипсонитом | м2 | 4.4 | 0.75904 | 0.0943 | 0.17948 | 0.005 | 0.01681 | ·ÇåëáÝÇï | Ï· | 9 | 0.055 | 0.495 | 3.3398 | 0.495 | 0.56275 | 0.88543 | 3.8959
0
0
0
7 | E15-665 | Краска потолка латексной краской высшего качества | м2 | 21.9 | 1.7113 | 0.514 | 0.97831 | 0.012 | 0.040343 | É³ï»ùë. Ý»ñÏ | Ï· | 0.63 | 0.71 | 0.4473 | 37.4765 | 0.60922 | 0.6926 | 1.9962 | 43.7166
[10 empty] | Í»÷³Ù³ÍÇÏ | Ï· | 0.92 | 0.176 | 0.16192
0
0
8 | E18-112 K=4 прим. | Переустановка алюминиевых батарей отопления | шт. | 2 | 2.7102 | 1 | 1.9033 | 0.24 | 0.80687 |  |  |  |  | 0 | 5.4204 | 0 | 0 | 3.1615 | 6.3229
0
0
0
9 | 8-603-1 | Монтаж светильников в разобранном виде | шт. | 3 | 0.69642 | 0.35 | 0.66617 | 0.009 | 0.030258 |  |  |  |  | 0 | 2.0893 | 0 | 0 | 0.81238 | 2.4371
0
0
0
|  | Комната врача, изоляционная |  |  | 0 |  | 0 |  | 0 |  |  |  |  | 0 | 0 | 0 | 0 | 0 | 0
0
0
0
|  | Сносительные работы |  |  | 0 |  | 0 |  | 0 |  |  |  |  | 0 | 0 | 0 | 0 | 0 | 0
0
0
0
1 | E1-962 | Обработка почвы IV класса вручную, с боковой загрузкой | м3 | 5.4 | 3.6925 | 1.94 | 3.6925 |  | 0 |  |  |  |  | 0 | 19.9393 | 0 | 0 | 4.3073 | 23.2593
0
0
0
2 | E46-40 | Реализация проемов в стенах | м3 | 0.4 | 20.9181 | 5.02 | 9.5547 | 3.38 | 11.3634 |  |  |  |  | 0 | 8.3672 | 0 | 0 | 24.4011 | 9.7604
0
0
0
3 | E46-122 | Демонтаж металлопластиковых окон вместе с подоконниками (сдача заказчику) | м2 | 3.6 | 1.9987 | 0.877 | 1.6692 | 0.098 | 0.32947 |  |  |  |  | 0 | 7.1953 | 0 | 0 | 2.3315 | 8.3933
0
0
0
4 | P11-80 | Чистка клея со стен | м2 | 24.7 | 0.26647 | 0.14 | 0.26647 |  | 0 |  |  |  |  | 0 | 6.5817 | 0 | 0 | 0.31083 | 7.6776
0
0
0
5 | P11-80 | Чистка клея с потолка | м2 | 6.1 | 0.26647 | 0.14 | 0.26647 |  | 0 |  |  |  |  | 0 | 1.6254 | 0 | 0 | 0.31083 | 1.8961
0
0
0
6 | E46-121 | Демонтаж ламинированного пола | м2 | 6.1 | 0.14142 | 0.0743 | 0.14142 |  | 0 |  |  |  |  | 0 | 0.86265 | 0 | 0 | 0.16496 | 1.0063
0
0
0
7 | E46-119 E46-120 | Снос цементно- песчанного слоя с пола h=50мм | м2 | 6.1 | 0.66288 | 0.2105 | 0.40065 | 0.078 | 0.26223 |  |  |  |  | 0 | 4.0436 | 0 | 0 | 0.77326 | 4.7169
0
0
0
8 | P17-140 | Демонтаж отоплительных алюминиевых батарей | шт. | 1 | 0.95291 | 0.43 | 0.81843 | 0.04 | 0.13448 |  |  |  |  | 0 | 0.95291 | 0 | 0 | 1.1116 | 1.1116
0
0
0
9 | 8-603-1 K=0.4 | Демонтаж светильников | шт. | 1 | 0.3875 | 0.14 | 0.26647 | 0.036 | 0.12103 |  |  |  |  | 0 | 0.3875 | 0 | 0 | 0.45202 | 0.45202
0
0
0
10 | C310-5 ï.Ù.Ï 29 | Погрузка строительного мусора на самосвалы и транспортировка до 5 км. | т | 14.8 | 2.4423 | 0.4 | 0.76133 | 0.5 | 1.681 |  |  |  |  | 0 | 36.1461 | 0 | 0 | 2.849 | 42.1647
0
0
0
|  | Строительные работы |  |  | 0 |  | 0 |  | 0 |  |  |  |  | 0 | 0 | 0 | 0 | 0 | 0
0
0
0
1 | E27-22-1 | Выполнение подготовительного слоя щебень в фундаментах толщиной 15 см | м3 | 1 | 8.2211 | 0.11 | 0.20937 | 0.76 | 2.5551 | ËÇ× | Ù3 | 1.26 | 3.8 | 4.788 | 8.2211 | 4.7997 | 5.4566 | 9.5899 | 9.5899
[10 empty] | çáõñ | Ù3 | 0.07 | 0.167 | 0.01169
0
0
2 | E6-3 | Реализация ж/б фундаментов, B25 | м3 | 3.1 | 56.0865 | 1.84 | 3.5021 | 0.82 | 2.7568 | µ»ïáÝ B25 | Ù3 | 1.02 | 37.07 | 37.8114 | 173.8682 | 43.8289 | 49.8276 | 65.4253 | 202.8184
[10 empty] | ï³Ëï³ÏÝ»ñ | Ù3 | 0.0132 | 127.083 | 1.6775
[10 empty] | Ï³Õ³å³ñ³Ù³Í | Ù2 | 1.24 | 3.5 | 4.34
0
3 | рынок | Арматура Ø18A500C | т | 0.1 | 527.3799 |  | 0 |  | 0 | ³Ùñ³Ý | ï | 1 | 463.889 | 463.889 | 52.738 | 463.889 | 527.3799 | 615.1919 | 61.5192
0
0
0
4 | рынок | Арматура Ø8AcI | т | 0.04 | 540.0116 |  | 0 |  | 0 | ³Ùñ³Ý | ï | 1 | 475 | 475 | 21.6005 | 475 | 540.0116 | 629.9269 | 25.1971
0
0
0
5 | E8-501 | Реализация линии из базальтовой гальки | м2 | 5.1 | 18.4055 | 3.16 | 6.0145 | 0.22 | 0.73963 | µ³½. ùñù. ù³ñ | Ù2 | 0.98 | 9.167 | 8.9837 | 93.8681 | 10.2487 | 11.6514 | 21.4701 | 109.4977
[10 empty] | ËÇµ³ñ | Ù3 | 0.02 | 1.25 | 0.025
[10 empty] | ß³Õ³Ë | Ù3 | 0.04 | 31 | 1.24
0
6 | E8-163 | Строительство стен из туфа правильной формы | м3 | 9.4 | 25.0802 | 2.9 | 5.5197 | 0.95 | 3.1939 | ïáõý | Ù3 | 0.92 | 9.583 | 8.8164 | 235.7543 | 14.3964 | 16.3667 | 29.2563 | 275.0089
[10 empty] | ß³Õ³Ë | Ù3 | 0.18 | 31 | 5.58
0
0
7 | E6-161 | Реализация балков ж/б с бетоном класса B25 | м3 | 1.8 | 80.1005 | 8.76 | 16.6732 | 1.21 | 4.068 | µ»ïáÝ B25 | Ù3 | 1 | 37.07 | 37.07 | 144.1808 | 52.2131 | 59.3593 | 93.4377 | 168.1878
[10 empty] | Ï³Õ³å³ñ³Ù³Í | Ù2 | 2.46 | 3.5 | 8.61
[10 empty] | ï³Ëï³ÏÝ»ñ | Ù3 | 0.023 | 127.083 | 2.9229
[10 empty] | ¿É»Ïïñá¹ | Ï· | 3.3 | 1.094 | 3.6102
8 | рынок | Арматура Ø22A500C | т | 0.07 | 527.3799 |  | 0 |  | 0 | ³Ùñ³Ý | ï | 1 | 463.889 | 463.889 | 36.9166 | 463.889 | 527.3799 | 615.1919 | 43.0634
0
0
0
9 | рынок | Арматура Ø18A500C | т | 0.05 | 527.3799 |  | 0 |  | 0 | ³Ùñ³Ý | ï | 1 | 463.889 | 463.889 | 26.369 | 463.889 | 527.3799 | 615.1919 | 30.7596
0
0
0
10 | рынок | Арматура Ø8AcI | т | 0.03 | 540.0116 |  | 0 |  | 0 | ³Ùñ³Ý | ï | 1 | 475 | 475 | 16.2003 | 475 | 540.0116 | 629.9269 | 18.8978
0
0
0
11 | E6-177 | Реализация монолитных ж/б плит перекрытий из бетона класса В25 | м3 | 1.6 | 82.8844 | 7.92 | 15.0744 | 1.28 | 4.3033 | µ»ïáÝ B25 | Ù3 | 1.015 | 37.07 | 37.626 | 132.6151 | 55.8612 | 63.5068 | 96.6852 | 154.6963
[10 empty] | Ï³Õ³å³ñ³Ù³Í | Ù2 | 2.29 | 3.5 | 8.015
[10 empty] | ï³Ëï³ÏÝ»ñ | Ù3 | 0.0589 | 127.083 | 7.4852
[10 empty] | ¿É»Ïïñá¹ | Ï· | 2.5 | 1.094 | 2.735
12 | рынок | Арматура Ø10A500C | т | 0.17 | 555.8015 |  | 0 |  | 0 | ³Ùñ³Ý | ï | 1 | 488.889 | 488.889 | 94.4863 | 488.889 | 555.8015 | 648.3459 | 110.2188
0
0
0
13 | рынок | Арматура Ø6AcI | т | 0.01 | 540.0116 |  | 0 |  | 0 | ³Ùñ³Ý | ï | 1 | 475 | 475 | 5.4001 | 475 | 540.0116 | 629.9269 | 6.2993
0
0
0
14 | E10-70 | Реализация деревянных конструкций крыш | м3 | 0.4 | 191.9524 | 12.6 | 23.982 | 2.1 | 7.0601 | ãáñëáõ, ï³Ëï³Ï | Ù3 | 1.05 | 127.083 | 133.4372 | 76.7809 | 141.5384 | 160.9103 | 223.9136 | 89.5655
[10 empty] | Ñ³Ï³Ý»ËÇã Ù³Í. | Ï· | 1.96 | 0.5 | 0.98
[10 empty] | Ù»ï³Õ³É³ñ | Ï· | 4.38 | 0.60833 | 2.6645
[10 empty] | Ù»Ë ßÇÝ³ñ³ñ³Ï. | Ï· | 7.2 | 0.619 | 4.4568
15 | E12-267 | Изготовление кровли толщиной 0,55мм профильным оцинкованным листом КП-25, включая обрешеткуª0.08 м3 | м2 | 10.3 | 6.9972 | 0.245 | 0.46632 | 0.035 | 0.11767 | ó/å ÃÇÃ»Õ | Ù2 | 1.1 | 4.025 | 4.4275 | 72.071 | 5.6411 | 6.4132 | 8.1623 | 84.0712
[10 empty] | ÷³Ûï³ÝÛáõÃ | Ù3 | 0.007767 | 127.083 | 0.98705
[10 empty] | Ïéí³Íù | Ï· | 0.05 | 2 | 0.1
[10 empty] | Ñ»ÕÛáõë | Ï· | 0.106 | 1.194 | 0.12656
16 | E12-280 | Закрытие боковых участков крыши плоским оцинкованным листом δ=0.55мм | м2 | 1.1 | 5.0134 | 0.458 | 0.87173 | 0.0041 | 0.013784 | ó/å ÃÇÃ»Õ | Ù2 | 1.05 | 3.458 | 3.6309 | 5.5147 | 3.6309 | 4.1278 | 5.8481 | 6.4329
0
0
0
17 | E12-288-1 | Реализация шлакового слоя на кровле (h=150мм) | м3 | 1.5 | 7.1084 | 1.17 | 2.2269 | 1.08 | 3.6309 | Ë³ñ³Ù | Ù3 | 1.1 | 1 | 1.1 | 10.6625 | 1.1 | 1.2506 | 8.2919 | 12.4379
0
0
0
18 | E15-300 | Качественная цементно-песчаная штукатурка наружных стен | м2 | 20.2 | 3.9981 | 0.87 | 1.6559 | 0.069 | 0.23197 | ß³Õ³Ë | Ù3 | 0.0365 | 31 | 1.1315 | 80.7616 | 1.8562 | 2.1102 | 4.6638 | 94.2089
0
[10 empty] | ó³Ýó | Ù2 | 1.08 | 0.671 | 0.72468
0
19 | E15-277 | Оштукатуривание наружных откос цементно-песчаным раствором | м2 | 1.8 | 3.8562 | 1.07 | 2.0366 | 0.08 | 0.26896 | ß³Õ³Ë | Ù3 | 0.044 | 31 | 1.364 | 6.9412 | 1.364 | 1.5507 | 4.4983 | 8.0969
0
0
0
20 | E12-280 | Реализация наружных подоконников из оцинкованного листа δ=0.55мм | м2 | 0.3 | 5.0134 | 0.458 | 0.87173 | 0.0041 | 0.013784 | óÇÝÏ. ÃÇÃ»Õ | Ù2 | 1.05 | 3.458 | 3.6309 | 1.504 | 3.6309 | 4.1278 | 5.8481 | 1.7544
0
0
0
21 | рынок | Установка металло- пластиковых окон, белых, зарубежных профилей, толщиной 60мм, со стеклянной упаковкой 4+4мм , открываюшийся | м2 | 1.8 | 35.833 |  | 0 |  | 0 | µ³óíáÕ | Ù2 | 1 | 35.833 | 35.833 | 64.4994 | 35.833 | 35.833 | 41.7994 | 75.239
0
0
0
22 | рынок | Установка металло- пластиковых окон, белых, зарубежных профилей, толщиной 60мм, со стеклянной упаковкой 4+4мм, неоткрывающиеся | м2 | 3.8 | 28.333 |  | 0 |  | 0 | ãµ³óíáÕ | Ù2 | 1 | 28.333 | 28.333 | 107.6654 | 28.333 | 28.333 | 33.0506 | 125.5924
0
0
0
23 | E10-103 | Установка пластмасовых подоконников с шириной 35см. | м2 | 1.1 | 0.93217 | 0.34 | 0.64713 | 0.03 | 0.10086 | ·³ç | ï | 0.003 | 18.868 | 0.056604 | 1.0254 | 0.162 | 0.18418 | 1.0874 | 1.1961
[10 empty] | ß³Õ³Ë | Ù3 | 0.0034 | 31 | 0.1054
0
0
24 | рынок | Цена пластмасовых подоконников b=35см | п.м | 3.2 | 3.1207 |  | 0 |  | 0 | å³ïáõÑ³Ý³·á· | ·Ù | 1 | 2.745 | 2.745 | 9.9862 | 2.745 | 3.1207 | 3.6403 | 11.649
0
0
0
25 | E15-250-1 | Штукатурка стен алибастром высшего качества | м2 | 21.8 | 2.9919 | 0.93 | 1.7701 | 0.1555 | 0.52278 | ·³ç | ï | 0.0325 | 18.868 | 0.61321 | 65.2225 | 0.61483 | 0.69898 | 3.49 | 76.0825
0
[10 empty] | çáõñ | Ù3 | 0.0097 | 0.167 | 0.0016199
0
26 | E15-277-1 | Штукатурка откос алибастром высшего качества | м2 | 7.8 | 4.9285 | 1.5 | 2.855 | 0.279 | 0.93798 | ·³ç | ï | 0.0528 | 18.868 | 0.99623 | 38.4426 | 0.99885 | 1.1356 | 5.7492 | 44.8436
0
[10 empty] | çáõñ | Ù3 | 0.0157 | 0.167 | 0.0026219
0
27 | Р14-380 | Сглаживание стен и откос гипсонитом | м2 | 5 | 0.69323 | 0.0682 | 0.12981 | 0.0002 | 0.00067239 | ·ÇåëáÝÇï | Ï· | 9 | 0.055 | 0.495 | 3.4661 | 0.495 | 0.56275 | 0.80866 | 4.0433
0
0
0
28 | E15-664 | Сглаживание стен и откос латексом материала высшего качества | м2 | 54.2 | 1.4558 | 0.397 | 0.75562 | 0.01 | 0.03362 | É³ï»ùë. Ý»ñÏ | Ï· | 0.63 | 0.71 | 0.4473 | 78.9061 | 0.58634 | 0.66659 | 1.6982 | 92.0444
[10 empty] | Í»÷³Ù³ÍÇÏ | Ï· | 0.79 | 0.176 | 0.13904
0
0
29 | Р11-187 | Сглаживание потолок гипсонитом | м2 | 1.3 | 0.75904 | 0.0943 | 0.17948 | 0.005 | 0.01681 | ·ÇåëáÝÇï | Ï· | 9 | 0.055 | 0.495 | 0.98676 | 0.495 | 0.56275 | 0.88543 | 1.1511
0
0
0
30 | E34-389 K=0.5 | Изготовление подвесного потолка из гипсокартонных панелей, с металлическим каркасом толщиной 9,5мм | м2 | 6.9 | 4.7454 | 1.03 | 1.9604 | 0.145 | 0.48748 | ·/ë/Ã ë³É»ñ 9.5 | Ù2 | 1 | 0.718 | 0.718 | 32.7431 | 2.0209 | 2.2975 | 5.5355 | 38.1951
[10 empty] | ÑÇÙÝ³ÏÙ³Ëù | Ï· | 1.81 | 0.55 | 0.9955
[10 empty] | Ñ»ÕÛáõë | Ï· | 0.12 | 1.194 | 0.14328
[10 empty] | ¿É»Ïïñá¹ | Ï· | 0.15 | 1.094 | 0.1641
31 | E15-665 | Краска потолка латексной краской высшего качества | м2 | 13 | 1.7113 | 0.514 | 0.97831 | 0.012 | 0.040343 | É³ï»ùë. Ý»ñÏ | Ï· | 0.63 | 0.71 | 0.4473 | 22.2463 | 0.60922 | 0.6926 | 1.9962 | 25.9505
[10 empty] | Í»÷³Ù³ÍÇÏ | Ï· | 0.92 | 0.176 | 0.16192
0
0
32 | E27-22-1 | Выполнение подготовительного слоя щебень в полах | м3 | 1 | 8.2211 | 0.11 | 0.20937 | 0.76 | 2.5551 | ËÇ× | Ù3 | 1.26 | 3.8 | 4.788 | 8.2211 | 4.7997 | 5.4566 | 9.5899 | 9.5899
[10 empty] | çáõñ | Ù3 | 0.07 | 0.167 | 0.01169
0
0
33 | E6-1 прим. | Реализация бетонного пола В20 толщиной h=10 см | м3 | 0.7 | 38.2701 | 0.7 | 1.3323 | 0.28 | 0.94135 | µ»ïáÝ B20 | Ù3 | 1.02 | 31.042 | 31.6628 | 26.7891 | 31.6628 | 35.9964 | 44.6423 | 31.2496
0
0
0
34 | E11-55 E11-56 | Реализация сглаживания цементно- песочного слоев пола h=50мм | м2 | 13 | 2.034 | 0.1084 | 0.20632 | 0.00901 | 0.030291 | ß³Õ³Ë | Ù3 | 0.051 | 31 | 1.581 | 26.442 | 1.581 | 1.7974 | 2.3727 | 30.8447
0
0
0
35 | рынок | Арматурная сетка плоского слоя Ø4BpI 150x150 | м2 | 13 | 0.95724 |  | 0 |  | 0 | ó³Ýó | Ù2 | 1 | 0.842 | 0.842 | 12.4441 | 0.842 | 0.95724 | 1.1166 | 14.5162
0
0
0
36 | E11-191 прим. | Изготовление ламинатных полов 12мм / зарубежные, включая губку и плентусы | м2 | 13 | 6.0837 | 0.43 | 0.81843 | 0.03 | 0.10086 | É³ÙÇÝ³ï | Ù2 | 1.02 | 3.5 | 3.57 | 79.0875 | 4.5426 | 5.1644 | 7.0966 | 92.2561
[10 empty] | ßñÇß³Ï | ·Ù | 1.07 | 0.909 | 0.97263
0
0
37 | E18-112 | Монтаж алюминиевых батарей отопления | э.м | 2.7 | 0.67755 | 0.25 | 0.47583 | 0.06 | 0.20172 |  |  |  |  | 0 | 1.8294 | 0 | 0 | 0.79037 | 2.134
0
0
0
38 | рынок | Стоимость алюминиевых батарей отопления H=500мм | Секц. | 8 | 4.7373 |  | 0 |  | 0 | Ù³ñïÏáóÝ»ñ | ë»Ïó. | 1 | 4.167 | 4.167 | 37.8986 | 4.167 | 4.7373 | 5.5261 | 44.2089
0
0
0
39 | E16-261 | Обвязка из труб PPr-Al-PEX ö20мм, с гидравлическими испытаниями | п.м | 10.4 | 2.9122 | 1.11 | 2.1127 | 0.04 | 0.13448 | ËáÕáí³Ï | ·Ù | 0.9 | 0.65 | 0.585 | 30.2873 | 0.585 | 0.66507 | 3.3971 | 35.3303
0
0
0
40 | рынок | Фасонные части полипропиленных труб /фитинги/ Փ20мм | шт. | 8 | 0.072759 |  | 0 |  | 0 | Ó»õ³íáñ Ù³ë | Ñ³ï | 1 | 0.064 | 0.064 | 0.58208 | 0.064 | 0.072759 | 0.084874 | 0.67899
0
0
0
41 | рынок | Фасонные части полипропиленных труб /фитинги/ Փ25мм | шт. | 8 | 0.13188 |  | 0 |  | 0 | Ó»õ³íáñ Ù³ë | Ñ³ï | 1 | 0.116 | 0.116 | 1.055 | 0.116 | 0.13188 | 0.15383 | 1.2307
0
0
0
42 | 12-811-1 | Термостатические клапаны для батареи ö15мм | шт. | 1 | 4.9709 | 0.72 | 1.3704 |  | 0 | ç/Ï³ñ· ÷³Ï³Ý | Ñ³ï | 1 | 3.167 | 3.167 | 4.9709 | 3.167 | 3.6005 | 5.7985 | 5.7985
0
0
0
43 | E18-228 | Вентиляционные клапаны батареи ö15мм | шт. | 1 | 3.3105 | 0.08 | 0.15227 |  | 0 | ÷³Ï³Ý | Ñ³ï | 1 | 2.778 | 2.778 | 3.3105 | 2.778 | 3.1582 | 3.8617 | 3.8617
0
0
0
44 | 12-811-1 | Запорные клапаны батареи ö15мм | шт. | 1 | 4.5286 | 0.72 | 1.3704 |  | 0 | ÷³Ï³Ý | Ñ³ï | 1 | 2.778 | 2.778 | 4.5286 | 2.778 | 3.1582 | 5.2827 | 5.2827
0
0
0
45 | E18-112 K=4 прим. | Переустановка алюминиевых батарей отопления | шт. | 1 | 2.7102 | 1 | 1.9033 | 0.24 | 0.80687 |  |  |  |  | 0 | 2.7102 | 0 | 0 | 3.1615 | 3.1615
0
0
0
46 | 8-603-1 | Потолочный светильник 36Вт LED, 1250x250 | шт. | 2 | 9.4952 | 0.35 | 0.66617 | 0.09 | 0.30258 | Éáõë³ïáõ LED |  |  |  | 0 | 18.9905 | 7.5 | 8.5265 | 11.0763 | 22.1525
[10 empty] | É³Ùåáí | Ñ³ï | 1 | 7.5 | 7.5
0
0
47 | 8-402-2 | Медный провод ППВ 3x2.5мм2 | п.м | 25 | 0.76961 | 0.0755 | 0.1437 | 0.0371 | 0.12473 | Ñ³Õáñ¹³É³ñ | ·Ù | 1.03 | 0.428 | 0.44084 | 19.2401 | 0.44084 | 0.50118 | 0.89775 | 22.4438
0
0
0
48 | 8-402-2 | Медный провод ППВ 3x1.5мм2 | п.м | 10 | 0.5764 | 0.0755 | 0.1437 | 0.0371 | 0.12473 | Ñ³Õáñ¹³É³ñ | ·Ù | 1.03 | 0.263 | 0.27089 | 5.764 | 0.27089 | 0.30797 | 0.67237 | 6.7237
0
0
0
49 | 8-591-7 | Биполярная розетка с заземлением | шт. | 4 | 1.1856 | 0.125 | 0.23792 | 0.0002 | 0.00067239 | í³ñ¹³Ï | Ñ³ï | 1 | 0.833 | 0.833 | 4.7424 | 0.833 | 0.94701 | 1.383 | 5.532
0
0
0
50 | 8-591-2 | Выключатель одноместный | шт. | 1 | 1.3536 | 0.113 | 0.21508 | 0.0005 | 0.001681 | ³Ýç³ïÇã | Ñ³ï | 1 | 1 | 1 | 1.3536 | 1 | 1.1369 | 1.579 | 1.579
0
0
0
51 | рынок | Коробки для розетоки выключателей | шт. | 5 | 0.14211 |  | 0 |  | 0 | ïáõ÷ | Ñ³ï | 1 | 0.125 | 0.125 | 0.71054 | 0.125 | 0.14211 | 0.16577 | 0.82885
0
0
0
|  | Лифт |  |  | 0 |  | 0 |  | 0 |  |  |  |  | 0 | 0 | 0 | 0 | 0 | 0
0
0
0
|  | Сносительные работы |  |  | 0 |  | 0 |  | 0 |  |  |  |  | 0 | 0 | 0 | 0 | 0 | 0
0
0
0
1 | E1-1594 | Обработка грунтах IV класса экскаватором, погрузка а/м | м3 | 6.3 | 0.98108 | 0.0133 | 0.025314 | 0.28429 | 0.95577 |  |  |  |  | 0 | 6.1808 | 0 | 0 | 1.1444 | 7.21
0
0
0
2 | E1-962 | Обработка грунтах IV класса вручную, с боковой загрузкой | м3 | 6.3 | 3.6925 | 1.94 | 3.6925 |  | 0 |  |  |  |  | 0 | 23.2625 | 0 | 0 | 4.3073 | 27.1359
0
0
0
3 | C310-5 ï.Ù.Ï. 29 | Перевозка грунта до 5км | т | 12.6 | 1.681 |  | 0 | 0.5 | 1.681 |  |  |  |  | 0 | 21.1803 | 0 | 0 | 1.9609 | 24.7069
0
0
0
4 | C310-5 ï.Ù.Ï 29 | Погрузка строительного мусора и грунта на самосвалы и транспортировка до 5 км. | т | 15 | 2.4423 | 0.4 | 0.76133 | 0.5 | 1.681 |  |  |  |  | 0 | 36.6346 | 0 | 0 | 2.849 | 42.7345
0
0
0
5 | E46-40 | Реализация проемов в стенах | м3 | 1.2 | 20.9181 | 5.02 | 9.5547 | 3.38 | 11.3634 |  |  |  |  | 0 | 25.1017 | 0 | 0 | 24.4011 | 29.2813
0
0
0
6 | E46-122 | Демонтаж металлопластиковых окон вместе с подоконниками (сдача заказчику) | м2 | 7.1 | 1.9987 | 0.877 | 1.6692 | 0.098 | 0.32947 |  |  |  |  | 0 | 14.1907 | 0 | 0 | 2.3315 | 16.5536
0
0
0
|  | Строительные работы |  |  | 0 |  | 0 |  | 0 |  |  |  |  | 0 | 0 | 0 | 0 | 0 | 0
0
0
0
1 | рынок | Установка лифта /включая лифт, устройства/ | к-т | 1 | 5000 |  | 0 |  | 0 | í»ñ»É³Ï | ÏáÙåÉ. | 1 | 5000 | 5000 | 5000 | 5000 | 5000 | 5832.5312 | 5832.5312
0
0
0
|  | Стены |  |  | 0 |  | 0 |  | 0 |  |  |  |  | 0 | 0 | 0 | 0 | 0 | 0
0
0
0
1 | E8-163 | Закрытие отверстий из туфов правильной формы | м3 | 2.8 | 25.0802 | 2.9 | 5.5197 | 0.95 | 3.1939 | ïáõý | Ù3 | 0.92 | 9.583 | 8.8164 | 70.2247 | 14.3964 | 16.3667 | 29.2563 | 81.9175
[10 empty] | ß³Õ³Ë | Ù3 | 0.18 | 31 | 5.58
0
0
2 | E6-150 | Реализация монолитных ж/б стен из бетона класса В25 | м3 | 10 | 85.6387 | 7.89 | 15.0173 | 1.47 | 4.9421 | µ»ïáÝ B25 | Ù3 | 1 | 37.07 | 37.07 | 856.3868 | 57.7723 | 65.6793 | 99.8981 | 998.9806
[10 empty] | Ï³Õ³å³ñ³Ù³Í | Ù2 | 2.64 | 3.5 | 9.24
[10 empty] | ï³Ëï³ÏÝ»ñ | Ù3 | 0.0549 | 127.083 | 6.9769
[10 empty] | ¿É»Ïïñá¹ | Ï· | 4.1 | 1.094 | 4.4854
3 | рынок | Арматура Ø12A500C | т | 1.6 | 527.3799 |  | 0 |  | 0 | ³Ùñ³Ý | ï | 1 | 463.889 | 463.889 | 843.8078 | 463.889 | 527.3799 | 615.1919 | 984.307
0
0
0
4 | рынок | Арматура Ø6AcI | т | 0.02 | 540.0116 |  | 0 |  | 0 | ³Ùñ³Ý | ï | 1 | 475 | 475 | 10.8002 | 475 | 540.0116 | 629.9269 | 12.5985
0
0
0
5 | E15-300 | Качественная цементно-песчаная штукатурка наружных стен | м2 | 53.2 | 3.9981 | 0.87 | 1.6559 | 0.069 | 0.23197 | ß³Õ³Ë | Ù3 | 0.0365 | 31 | 1.1315 | 212.6989 | 1.8562 | 2.1102 | 4.6638 | 248.1146
0
[10 empty] | ó³Ýó | Ù2 | 1.08 | 0.671 | 0.72468
0
6 | E15-523 K=2 | Покраска наружных стен фасадной краской | м2 | 53.2 | 2.0108 | 0.174 | 0.33118 | 0.014 | 0.047067 | ×³Ï³ï. Ý»ñÏ | Ï· | 1.18 | 0.9075 | 1.0708 | 106.9757 | 1.436 | 1.6326 | 2.3456 | 124.7878
[10 empty] | Ý³Ë³Ý»ñÏ | Ï· | 0.3 | 0.361 | 0.1083
[10 empty] | Í»÷³Ù³ÍÇÏ | Ï· | 0.24 | 0.167 | 0.04008
[10 empty] | ÉáõÍÇã | Ï· | 0.2 | 1.084 | 0.2168
7 | E8-27 | Гидроизоляция наружных стен битумом 2 слоя | м2 | 28.6 | 0.98943 | 0.145 | 0.27598 | 0.015 | 0.050429 | µÇïáõÙ | Ï· | 2.4 | 0.243 | 0.5832 | 28.2978 | 0.5832 | 0.66302 | 1.1542 | 33.0095
0
0
0
8 | E8-191 | Монтаж и демонтаж настила объекта высотой до 16м для наружных работ | м2 гор. проек. | 53.2 | 1.1466 | 0.381 | 0.72517 | 0.0023 | 0.0077325 | Ù»ï³Õ. ï³ññ»ñ | ï | 0.00044 | 650 | 0.286 | 61.0018 | 0.36394 | 0.41375 | 1.3376 | 71.1589
[10 empty] | í³Ñ³Ý | Ù2 | 0.019 | 3.5 | 0.0665
[10 empty] | ÷³Ûï³ÝÛáõÃ | Ù3 | 9e-05 | 127.083 | 0.011437
0
|  | Плита перекрытия |  |  | 0 |  | 0 |  | 0 |  |  |  |  | 0 | 0 | 0 | 0 | 0 | 0
0
0
0
1 | E6-189 | Устройство монолитного ж/б пола из бетона класса В25 | м3 | 1 | 62.436 | 3.12 | 5.9384 | 1.27 | 4.2697 | µ»ïáÝ B25 | Ù3 | 1.0206 | 37.07 | 37.8336 | 62.436 | 45.9402 | 52.2279 | 72.832 | 72.832
[10 empty] | Ï³Õ³å³ñ³Ù³Í | Ù2 | 0.92 | 3.5 | 3.22
[10 empty] | ï³Ëï³ÏÝ»ñ | Ù3 | 0.0264 | 127.083 | 3.355
[10 empty] | ¿É»Ïïñá¹ | Ï· | 1.4 | 1.094 | 1.5316
2 | рынок | Арматура Ø12A500C | т | 0.12 | 527.3799 |  | 0 |  | 0 | ³Ùñ³Ý | ï | 1 | 463.889 | 463.889 | 63.2856 | 463.889 | 527.3799 | 615.1919 | 73.823
0
0
0
3 | рынок | Арматура Ø6AcI | т | 0.002 | 540.0116 |  | 0 |  | 0 | ³Ùñ³Ý | ï | 1 | 475 | 475 | 1.08 | 475 | 540.0116 | 629.9269 | 1.2599
0
0
0
4 | E6-21 | Устройство железобетонного слоя из бетона класса В15 | м3 | 3.6 | 36.3028 | 1.74 | 3.3118 | 0.69 | 2.3197 | µ»ïáÝ B15 | Ù3 | 0.71 | 29.806 | 21.1623 | 130.6902 | 26.9788 | 30.6713 | 42.3475 | 152.4509
[10 empty] | Ï³Õ³å³ñ³Ù³Í | Ù2 | 0.918 | 3.5 | 3.213
[10 empty] | ï³Ëï³ÏÝ»ñ | Ù3 | 0.0101 | 127.083 | 1.2835
[10 empty] | Ë³Ùù³ñ | Ù3 | 0.44 | 3 | 1.32
|  | Крышка |  |  | 0 |  | 0 |  | 0 |  |  |  |  | 0 | 0 | 0 | 0 | 0 | 0
0
0
0
1 | E6-177 | Выполнение монолитного ж/б перекрытия из бетона класса В25 | м3 | 0.8 | 82.8844 | 7.92 | 15.0744 | 1.28 | 4.3033 | µ»ïáÝ B25 | Ù3 | 1.015 | 37.07 | 37.626 | 66.3076 | 55.8612 | 63.5068 | 96.6852 | 77.3482
[10 empty] | Ï³Õ³å³ñ³Ù³Í | Ù2 | 2.29 | 3.5 | 8.015
[10 empty] | ï³Ëï³ÏÝ»ñ | Ù3 | 0.0589 | 127.083 | 7.4852
[10 empty] | ¿É»Ïïñá¹ | Ï· | 2.5 | 1.094 | 2.735
2 | рынок | Арматура Ø12A500C | т | 0.12 | 527.3799 |  | 0 |  | 0 | ³Ùñ³Ý | ï | 1 | 463.889 | 463.889 | 63.2856 | 463.889 | 527.3799 | 615.1919 | 73.823
0
0
0
3 | рынок | Арматура Ø6AcI | т | 0.002 | 540.0116 |  | 0 |  | 0 | ³Ùñ³Ý | ï | 1 | 475 | 475 | 1.08 | 475 | 540.0116 | 629.9269 | 1.2599
0
0
0
|  | Крыша колодца |  |  | 0 |  | 0 |  | 0 |  |  |  |  | 0 | 0 | 0 | 0 | 0 | 0
0
0
0
1 | E10-70 | Реализация деревянных конструкций крыш | м3 | 0.27 | 191.9524 | 12.6 | 23.982 | 2.1 | 7.0601 | ãáñëáõ, ï³Ëï³Ï | Ù3 | 1.05 | 127.083 | 133.4372 | 51.8271 | 141.5384 | 160.9103 | 223.9136 | 60.4567
[10 empty] | Ñ³Ï³Ý»ËÇã Ù³Í. | Ï· | 1.96 | 0.5 | 0.98
[10 empty] | Ù»ï³Õ³É³ñ | Ï· | 4.38 | 0.60833 | 2.6645
[10 empty] | Ù»Ë ßÇÝ³ñ³ñ³Ï. | Ï· | 7.2 | 0.619 | 4.4568
2 | E12-289 | Рубероид ложени и под мауэрлат | м2 | 2.7 | 1.1113 | 0.107 | 0.20366 | 0.013 | 0.043705 | éáõµ»ñáÇ¹ | Ù2 | 1.11 | 0.4 | 0.444 | 3.0004 | 0.7599 | 0.8639 | 1.2963 | 3.5
0
[10 empty] | µÇïáõÙ | ï | 0.0013 | 243 | 0.3159
0
3 | рынок | Дюбель M12 L=500мм | шт. | 9 | 0.56843 |  | 0 |  | 0 | ¹Ûáõµ»É | հաï | 1 | 0.5 | 0.5 | 5.1159 | 0.5 | 0.56843 | 0.66308 | 5.9677
0
0
0
4 | E12-267 | Изготовление кровли толщиной 0,55мм профильным оцинкованным листом КП-25, включая обрешеткуª0.05 м3 | м2 | 5.3 | 7.238 | 0.245 | 0.46632 | 0.035 | 0.11767 | ó/å ÃÇÃ»Õ | Ù2 | 1.1 | 4.025 | 4.4275 | 38.3615 | 5.853 | 6.654 | 8.4432 | 44.7489
[10 empty] | ÷³Ûï³ÝÛáõÃ | Ù3 | 0.009434 | 127.083 | 1.1989
[10 empty] | Ïéí³Íù | Ï· | 0.05 | 2 | 0.1
[10 empty] | Ñ»ÕÛáõë | Ï· | 0.106 | 1.194 | 0.12656
5 | E12-280 | Закрытие боковых участков крыши плоским оцинкованным листом δ=0.55мм | м2 | 1.2 | 5.0134 | 0.458 | 0.87173 | 0.0041 | 0.013784 | ó/å ÃÇÃ»Õ | Ù2 | 1.05 | 3.458 | 3.6309 | 6.016 | 3.6309 | 4.1278 | 5.8481 | 7.0177
0
0
0
6 | E12-288-1 | Реализация шлакового слоя на кровле (h=150мм) | м3 | 0.8 | 7.1084 | 1.17 | 2.2269 | 1.08 | 3.6309 | Ë³ñ³Ù | Ù3 | 1.1 | 1 | 1.1 | 5.6867 | 1.1 | 1.2506 | 8.2919 | 6.6336
0
0
0
|  | Сети низкого напряжения |  |  | 0 |  | 0 |  | 0 |  |  |  |  | 0 | 0 | 0 | 0 | 0 | 0
0
0
0
|  | Системы пожарной и защитной сигнализации |  |  | 0 |  | 0 |  | 0 |  |  |  |  | 0 | 0 | 0 | 0 | 0 | 0
0
0
0
1 | 10-742-1 | Адресная рулевая колонка, Рубеж-2ОП прот. R3 марка | шт. | 1 | 183.6889 | 17.7 | 33.6889 |  | 0 | í³Ñ³Ý³Ï | Ñ³ï | 1 | 150 | 150 | 183.6889 | 150 | 150 | 214.2743 | 214.2743 | 39.2984 | 33.6889 | 5.6094 | 5.6094
0
0
0
2 | 8-122-1 | Аккумулятор, ИВЭПР 12/3,5 RS-R3 марка | шт. | 1 | 55.7804 | 0.41 | 0.78037 |  | 0 | Ù³ñïÏáó | Ñ³ï | 1 | 55 | 55 | 55.7804 | 55 | 55 | 65.0681 | 65.0681 | 0.9103 | 0.78037 | 0.12994 | 0.12994
0
0
0
3 | 10-743-2 | Датчик дыма, ИП 212-64 прот. R3 марка | шт. | 28 | 10.6749 | 0.88 | 1.6749 |  | 0 | ïíÇã | Ñ³ï | 1 | 9 | 9 | 298.8981 | 9 | 9 | 12.4524 | 348.6664 | 1.9538 | 1.6749 | 0.27889 | 7.8088
0
0
0
4 | 10-743-2 | Термодатчик, ИП 101-29-PR прот. R3 марка | шт. | 2 | 11.6749 | 0.88 | 1.6749 |  | 0 | ïíÇã | Ñ³ï | 1 | 10 | 10 | 23.3499 | 10 | 10 | 13.6189 | 27.2378 | 1.9538 | 1.6749 | 0.27889 | 0.55777
0
0
0
5 | 10-743-2 | Ручная пожарная сигнализация, ИП 513-11 прот. R3 марка | шт. | 9 | 8.6749 | 0.88 | 1.6749 |  | 0 | ³½¹³ñ³ñÇã | Ñ³ï | 1 | 7 | 7 | 78.0744 | 7 | 7 | 10.1194 | 91.0742 | 1.9538 | 1.6749 | 0.27889 | 2.51
0
0
0
6 | 10-744-5 | Установка звукового сигнала внутри, ОПОП 124 прот. R3 марка | шт. | 2 | 26.9795 | 1.04 | 1.9795 |  | 0 | ßã³Ï | Ñ³ï | 1 | 25 | 25 | 53.9589 | 25 | 25 | 31.4717 | 62.9434 | 2.3091 | 1.9795 | 0.32959 | 0.65919
0
0
0
7 | 8-601-2 | Знак выхода, ОПОП-1 прот. R3 марка | шт. | 8 | 15.887 | 0.349 | 0.66426 | 0.301 | 1.0119 | óáõó³Ý³Ï | Ñ³ï | 1 | 12.5 | 12.5 | 127.0963 | 12.5 | 14.2108 | 18.5323 | 148.2587
0
0
0
8 | 8-603-1 | Светильник 2x8Вт LED, со встроенным аккумулятором | шт. | 5 | 10.9163 | 0.35 | 0.66617 | 0.09 | 0.30258 | Éáõë³ïáõ LED |  |  |  | 0 | 54.5816 | 8.75 | 9.9476 | 12.734 | 63.6698
[10 empty] | É³Ùåáí | Ñ³ï | 1 | 8.75 | 8.75
0
0
9 | 10-54-11 | Кабель, 1x2x0.8 | п.м | 450 | 0.49082 | 0.0751 | 0.14294 |  | 0 | Ù³ÉáõË | ·Ù | 1.02 | 0.3 | 0.306 | 220.8696 | 0.306 | 0.34788 | 0.57255 | 257.6457
0
0
0
10 | 8-149-1 | ВВГ 2x1.5мм2 сегментная прокладка кабеля | п.м | 180 | 0.3157 | 0.0624 | 0.11877 | 0.0027 | 0.0090773 | Ù³ÉáõË | ·Ù | 1.02 | 0.162 | 0.16524 | 56.8262 | 0.16524 | 0.18786 | 0.36827 | 66.2881
0
0
0
|  | Наружные строительные работы |  |  | 0 |  | 0 |  | 0 |  |  |  |  | 0 | 0 | 0 | 0 | 0 | 0
0
0
0
|  | Сносительные работы |  |  | 0 |  | 0 |  | 0 |  |  |  |  | 0 | 0 | 0 | 0 | 0 | 0
0
0
0
1 | P9-26 прим. | Демонтаж металлического забора, сдача заказчику | п.м | 87.2 | 0.45302 | 0.223 | 0.42444 | 0.0085 | 0.028577 |  |  |  |  | 0 | 39.5033 | 0 | 0 | 0.52845 | 46.0808
0
0
0
2 | E46-99 | Снос бетонной площадки лестницы | м3 | 0.3 | 17.1726 | 3.9 | 7.423 | 2.9 | 9.7497 |  |  |  |  | 0 | 5.1518 | 0 | 0 | 20.032 | 6.0096
0
0
0
3 | E46-99 | Демонтаж разрушенной бетонной плиты | м3 | 1.2 | 17.1726 | 3.9 | 7.423 | 2.9 | 9.7497 |  |  |  |  | 0 | 20.6072 | 0 | 0 | 20.032 | 24.0384
0
0
0
4 | E27-31 | Снос щебеного основания | м3 | 0.8 | 0.55333 | 0.0701 | 0.13342 | 0.1249 | 0.41991 |  |  |  |  | 0 | 0.44266 | 0 | 0 | 0.64546 | 0.51637
0
0
0
5 | E48-253 прим. | Очистка территории от пней и неправильно разросшихся кустов | шт. | 20 | 0.0571 | 0.03 | 0.0571 |  | 0 |  |  |  |  | 0 | 1.142 | 0 | 0 | 0.066607 | 1.3321
0
0
0
6 | E9-123 ÏÇñ. K=0.6 K=0.7 | Демонтаж существующих металлических чатов, сдача заказчику, 4 шт. | т | 0.9 | 42.8174 | 20.58 | 39.1705 | 0.7 | 2.3534 | ¿É»Ïïñá¹ | Ï· | 1.04 | 1.094 | 1.1378 | 38.5356 | 1.1378 | 1.2935 | 49.9467 | 44.9521
0
0
0
7 | E1-961 | Обработка грунтах III класса вручную, с боковой загрузкой | м3 | 85.2 | 2.0937 | 1.1 | 2.0937 |  | 0 |  |  |  |  | 0 | 178.3801 | 0 | 0 | 2.4423 | 208.0815
0
0
0
8 | C310-5 ï.Ù.Ï. 29 | Перевозка грунта до 5км | т | 170.4 | 2.4423 | 0.4 | 0.76133 | 0.5 | 1.681 |  |  |  |  | 0 | 416.1691 | 0 | 0 | 2.849 | 485.4639
0
0
0
9 | P9-26 прим. | Демонтаж элементов решетки входной металлической крышки, сдача заказчику | п.м | 34.2 | 0.45302 | 0.223 | 0.42444 | 0.0085 | 0.028577 |  |  |  |  | 0 | 15.4933 | 0 | 0 | 0.52845 | 18.073
0
0
0
10 | C310-5 ï.Ù.Ï 29 | Погрузка строительного мусора на самосвалы и транспортировка до 5 км. | т | 22.8 | 2.4423 | 0.4 | 0.76133 | 0.5 | 1.681 |  |  |  |  | 0 | 55.6846 | 0 | 0 | 2.849 | 64.9564
0
0
0
|  | Зал |  |  | 0 |  | 0 |  | 0 |  |  |  |  | 0 | 0 | 0 | 0 | 0 | 0
0
0
0
1 | E15-300 | Качественная цементно-песчаная штукатурка наружных стен | м2 | 126.6 | 3.9981 | 0.87 | 1.6559 | 0.069 | 0.23197 | ß³Õ³Ë | Ù3 | 0.0365 | 31 | 1.1315 | 506.1595 | 1.8562 | 2.1102 | 4.6638 | 590.4382
0
[10 empty] | ó³Ýó | Ù2 | 1.08 | 0.671 | 0.72468
0
2 | E15-277 | Оштукатуривание наружных откос цементно-песчаным раствором | м2 | 4.7 | 3.8562 | 1.07 | 2.0366 | 0.08 | 0.26896 | ß³Õ³Ë | Ù3 | 0.044 | 31 | 1.364 | 18.1242 | 1.364 | 1.5507 | 4.4983 | 21.1419
0
0
0
3 | E12-280 | Реализация наружных подоконников из оцинкованного листа δ=0.55мм | м2 | 1.5 | 5.0134 | 0.458 | 0.87173 | 0.0041 | 0.013784 | óÇÝÏ. ÃÇÃ»Õ | Ù2 | 1.05 | 3.458 | 3.6309 | 7.52 | 3.6309 | 4.1278 | 5.8481 | 8.7722
0
0
0
4 | E12-280 | Закрытие боковых участков крыши плоским оцинкованным листом δ=0.55мм | м2 | 15.9 | 5.0134 | 0.458 | 0.87173 | 0.0041 | 0.013784 | ó/å ÃÇÃ»Õ | Ù2 | 1.05 | 3.458 | 3.6309 | 79.7124 | 3.6309 | 4.1278 | 5.8481 | 92.985
0
0
0
|  | Строительство лестниц |  |  | 0 |  | 0 |  | 0 |  |  |  |  | 0 | 0 | 0 | 0 | 0 | 0
0
0
0
|  | Сносительные работы |  |  | 0 |  | 0 |  | 0 |  |  |  |  | 0 | 0 | 0 | 0 | 0 | 0
0
0
0
1 | E1-962 | Обработка грунтах IV класса вручную, с боковой загрузкой | м3 | 0.2 | 3.6925 | 1.94 | 3.6925 |  | 0 |  |  |  |  | 0 | 0.73849 | 0 | 0 | 4.3073 | 0.86146
0
0
0
2 | E46-99 | Демонтаж бетонной площадки и лестницы | м3 | 1.5 | 17.1726 | 3.9 | 7.423 | 2.9 | 9.7497 |  |  |  |  | 0 | 25.759 | 0 | 0 | 20.032 | 30.048
0
0
0
3 | C310-5 ï.Ù.Ï 29 | Погрузка строительного мусора на самосвалы и транспортировка до 5 км. | т | 3.4 | 2.4423 | 0.4 | 0.76133 | 0.5 | 1.681 |  |  |  |  | 0 | 8.3038 | 0 | 0 | 2.849 | 9.6865
0
0
0
|  | Строительные работы |  |  | 0 |  | 0 |  | 0 |  |  |  |  | 0 | 0 | 0 | 0 | 0 | 0
0
0
0
1 | E27-22-1 | Выполнение подготовительного слоя щебень толщиной 15 см | м3 | 0.9 | 8.2211 | 0.11 | 0.20937 | 0.76 | 2.5551 | ËÇ× | Ù3 | 1.26 | 3.8 | 4.788 | 7.3989 | 4.7997 | 5.4566 | 9.5899 | 8.6309
[10 empty] | çáõñ | Ù3 | 0.07 | 0.167 | 0.01169
0
0
2 | E6-1 | Реализация бетонной лестницы и площадки из бетона марки B15 | м3 | 2.5 | 36.8368 | 0.7 | 1.3323 | 0.28 | 0.94135 | µ»ïáÝ B15 | Ù3 | 1.02 | 29.806 | 30.4021 | 92.0921 | 30.4021 | 34.5632 | 42.9704 | 107.426
0
0
0
3 | E15-77 | Облицовка лестницы и площадки базальтовой плиткой толщиной 30мм | м2 | 6.4 | 13.3816 | 3.76 | 7.1565 | 0.034 | 0.11431 | µ³½³Éï» ë³É»ñ | Ù2 | 1.01 | 4.708 | 4.7551 | 85.6421 | 5.3751 | 6.1107 | 15.6097 | 99.902
0
[10 empty] | ß³Õ³Ë | Ù3 | 0.02 | 31 | 0.62
0
4 | E15-77 | Облицовка боковых участков базальтовой плиткой толщиной 20мм | м2 | 1.9 | 11.2522 | 3.37 | 6.4142 | 0.034 | 0.11431 | µ³½³Éï» ë³É»ñ | Ù2 | 1.01 | 3.5 | 3.535 | 21.3792 | 4.155 | 4.7237 | 13.1258 | 24.939
0
[10 empty] | ß³Õ³Ë | Ù3 | 0.02 | 31 | 0.62
0
5 | рынок | Монтаж алюминиевых лестниц и перил на площадке | п.м | 3.4 | 27.2848 |  | 0 |  | 0 | µ³½ñÇù | ·Ù | 1 | 24 | 24 | 92.7683 | 24 | 27.2848 | 31.8279 | 108.2148
0
0
0
|  | Монтаж бетонных бордюров размерами 300x150 мм |  |  | 0 |  | 0 |  | 0 |  |  |  |  | 0 | 0 | 0 | 0 | 0 | 0
0
0
0
1 | E27-22-1 | Выполнение подготовительного слоя щебень толщиной 7 см | м3 | 3.1 | 8.2211 | 0.11 | 0.20937 | 0.76 | 2.5551 | çáõñ | Ù3 | 0.07 | 0.167 | 0.01169 | 25.4853 | 4.7997 | 5.4566 | 9.5899 | 29.7287
[10 empty] | ËÇ× | Ù3 | 1.26 | 3.8 | 4.788
0
0
2 | E27-78 | Монтаж бетонных бордюров размерами 300x150 мм | п.м | 291.4 | 5.6497 | 0.401 | 0.76324 | 0.0071 | 0.02387 | µ»ï© »½ñ³ù³ñ | ·Ù | 1 | 2.5 | 2.5 | 1646.3104 | 4.2772 | 4.8626 | 6.5904 | 1920.4314
[10 empty] | µ»ïáÝ B15 | Ù3 | 0.059 | 29.806 | 1.7586
[10 empty] | ß³Õ³Ë | Ù3 | 0.0006 | 31 | 0.0186
0
|  | Монтаж бетонных плит (томет) |  |  | 0 |  | 0 |  | 0 |  |  |  |  | 0 | 0 | 0 | 0 | 0 | 0
0
0
0
1 | E27-22-1 | Выполнение подготовительного слоя щебень толщиной 10 см | м3 | 5.5 | 8.2211 | 0.11 | 0.20937 | 0.76 | 2.5551 | ËÇ× | Ù3 | 1.26 | 3.8 | 4.788 | 45.2158 | 4.7997 | 5.4566 | 9.5899 | 52.7445
[10 empty] | çáõñ | Ù3 | 0.07 | 0.167 | 0.01169
0
0
2 | E27-19 | Выравнивающий слой под бетонные плиты сухим цементно-песчаным раствором толщиной 4 см | м3 | 8.3 | 19.6043 | 0.07 | 0.13323 | 0.21 | 0.70601 | ³í³½ | Ù3 | 1.364 | 4 | 5.456 | 162.7154 | 16.5059 | 18.765 | 22.8685 | 189.8085
0
[10 empty] | ó»Ù»Ýï | ï | 0.255 | 43.333 | 11.0499
0
3 | E27-176 | Облицовка бетонной плиткой толщиной 6 см, второй слой цветной | м2 | 206.4 | 6.0497 | 0.212 | 0.40351 | 0.129 | 0.43369 | µ»ïáÝ» ë³ÉÇÏÝ»ñ | Ù2 | 1 | 4.583 | 4.583 | 1248.6644 | 4.585 | 5.2125 | 7.057 | 1456.5748
0
[10 empty] | ³í³½ | Ù3 | 0.0005 | 4 | 0.002
0
|  | Пандус и лестница |  |  | 0 |  | 0 |  | 0 |  |  |  |  | 0 | 0 | 0 | 0 | 0 | 0
0
0
0
|  | Сносительные работы |  |  | 0 |  | 0 |  | 0 |  |  |  |  | 0 | 0 | 0 | 0 | 0 | 0
0
0
0
1 | E1-962 | Обработка грунтах IV класса вручную, с боковой загрузкой | м3 | 1 | 3.6925 | 1.94 | 3.6925 |  | 0 |  |  |  |  | 0 | 3.6925 | 0 | 0 | 4.3073 | 4.3073
0
0
0
2 | E46-131 | Снос базальтовой лестницы | п.м | 28.6 | 1.2067 | 0.634 | 1.2067 |  | 0 |  |  |  |  | 0 | 34.5119 | 0 | 0 | 1.4076 | 40.2584
0
0
0
3 | E46-109 | Снос бетонного отмоска | м2 | 4.7 | 0.42798 | 0.186 | 0.35402 | 0.022 | 0.073963 |  |  |  |  | 0 | 2.0115 | 0 | 0 | 0.49924 | 2.3464
0
0
0
4 | C310-5 ï.Ù.Ï 29 | Погрузка строительного мусора на самосвалы и транспортировка до 5 км. | т | 5.8 | 2.4423 | 0.4 | 0.76133 | 0.5 | 1.681 |  |  |  |  | 0 | 14.1654 | 0 | 0 | 2.849 | 16.524
0
0
0
|  | Строительные работы |  |  | 0 |  | 0 |  | 0 |  |  |  |  | 0 | 0 | 0 | 0 | 0 | 0
0
0
0
1 | E7-734 | Монтаж базальтовой лестницы | п.м | 28.6 | 8.348 | 0.801 | 1.5246 | 0.059 | 0.19836 | µ³½³Éï» ³ëïÇ×³Ý | ·Ù | 1 | 5.75 | 5.75 | 238.7531 | 5.8275 | 6.6251 | 9.738 | 278.507
[10 empty] | ß³Õ³Ë | Ù3 | 0.0025 | 31 | 0.0775
0
0
2 | E27-22-1 | Выполнение подготовительного слоя щебень толщиной 15 см | м3 | 0.8 | 8.2211 | 0.11 | 0.20937 | 0.76 | 2.5551 | ËÇ× | Ù3 | 1.26 | 3.8 | 4.788 | 6.5768 | 4.7997 | 5.4566 | 9.5899 | 7.6719
[10 empty] | çáõñ | Ù3 | 0.07 | 0.167 | 0.01169
0
0
3 | рынок | Арматура Ø8A500C | т | 0.02 | 615.8031 |  | 0 |  | 0 | ³Ùñ³Ý | ï | 1 | 541.667 | 541.667 | 12.3161 | 541.667 | 615.8031 | 718.3381 | 14.3668
0
0
0
4 | E6-13 | Устройство пандуса из бетона марки B15 | м3 | 0.8 | 47.4589 | 2.78 | 5.2913 | 0.34 | 1.1431 | µ»ïáÝ B15 | Ù3 | 1.02 | 29.806 | 30.4021 | 37.9671 | 36.0857 | 41.0246 | 55.3611 | 44.2889
[10 empty] | Ï³Õ³å³ñ³Ù³Í | Ù2 | 1.17 | 3.5 | 4.095
[10 empty] | ï³Ëï³ÏÝ»ñ | Ù3 | 0.0125 | 127.083 | 1.5885
0
5 | E15-77 | Облицовка площадки и пандуса базальтовой плиткой толщиной 30мм | м2 | 9.2 | 12.6393 | 3.37 | 6.4142 | 0.034 | 0.11431 | µ³½³Éï» ë³É»ñ | Ù2 | 1.01 | 4.708 | 4.7551 | 116.2813 | 5.3751 | 6.1107 | 14.7438 | 135.6429
0
[10 empty] | ß³Õ³Ë | Ù3 | 0.02 | 31 | 0.62
0
6 | E15-77 | Облицовка боковых участков пандуса базальтовой плиткой толщиной 20 мм | м2 | 0.8 | 11.2522 | 3.37 | 6.4142 | 0.034 | 0.11431 | µ³½³Éï» ë³É»ñ | Ù2 | 1.01 | 3.5 | 3.535 | 9.0018 | 4.155 | 4.7237 | 13.1258 | 10.5006
0
[10 empty] | ß³Õ³Ë | Ù3 | 0.02 | 31 | 0.62
0
7 | рынок | Монтаж алюминиевых перил на пандусах | п.м | 4.4 | 27.2848 |  | 0 |  | 0 | µ³½ñÇù | ·Ù | 1 | 24 | 24 | 120.0531 | 24 | 27.2848 | 31.8279 | 140.0427
0
0
0
|  | Строительство детской площадки |  |  | 0 |  | 0 |  | 0 |  |  |  |  | 0 | 0 | 0 | 0 | 0 | 0
0
0
0
1 | Расчёт цены N1 | Подготовка полов из полиуретановой резины на детской площадке | м2 | 150 | 27.2059 | 2.65 | 5.0438 | 0.211 | 0.70937 | ÝÛáõÃ»ñ | Ù2 | 1 | 18.87 | 18.87 | 4080.88 | 18.87 | 21.4527 | 31.7358 | 4760.372
0
0
0
|  | Бетонная отмоска |  |  | 0 |  | 0 |  | 0 |  |  |  |  | 0 | 0 | 0 | 0 | 0 | 0
0
0
0
1 | E27-22-1 | Выполнение подготовительного слоя щебень толщиной 7 см | м3 | 7.6 | 8.2211 | 0.11 | 0.20937 | 0.76 | 2.5551 | çáõñ | Ù3 | 0.07 | 0.167 | 0.01169 | 62.48 | 4.7997 | 5.4566 | 9.5899 | 72.8833
[10 empty] | ËÇ× | Ù3 | 1.26 | 3.8 | 4.788
0
0
2 | E6-1 прим. | Выполнение бетонного отмоска из бетона марки B15 толщиной 10 см | м3 | 10.8 | 36.8368 | 0.7 | 1.3323 | 0.28 | 0.94135 | µ»ïáÝ B15 | Ù3 | 1.02 | 29.806 | 30.4021 | 397.8378 | 30.4021 | 34.5632 | 42.9704 | 464.0802
0
0
0
3 | рынок | Армирующая сетка бетонного слоя Ø4BpI 150x150 | м2 | 107.9 | 0.95724 |  | 0 |  | 0 | ó³Ýó | Ù2 | 1 | 0.842 | 0.842 | 103.2864 | 0.842 | 0.95724 | 1.1166 | 120.4842
0
0
0
|  | Забор |  |  | 0 |  | 0 |  | 0 |  |  |  |  | 0 | 0 | 0 | 0 | 0 | 0
0
0
0
1 | E6-21 | Устройство ж/б фундаментов из бетона марки B15 | м3 | 8 | 36.3028 | 1.74 | 3.3118 | 0.69 | 2.3197 | µ»ïáÝ B15 | Ù3 | 0.71 | 29.806 | 21.1623 | 290.4227 | 26.9788 | 30.6713 | 42.3475 | 338.7798
[10 empty] | Ï³Õ³å³ñ³Ù³Í | Ù2 | 0.918 | 3.5 | 3.213
[10 empty] | ï³Ëï³ÏÝ»ñ | Ù3 | 0.0101 | 127.083 | 1.2835
[10 empty] | Ë³Ùù³ñ | Ù3 | 0.44 | 3 | 1.32
2 | E6-113 | Изготовление ж/б стержней из бетона B15 класса | м3 | 1.1 | 99.4144 | 14.8 | 28.1693 | 3.47 | 11.666 | µ»ïáÝ B15 | Ù3 | 1 | 29.806 | 29.806 | 109.3558 | 52.4065 | 59.5791 | 115.9675 | 127.5643
[10 empty] | Ï³Õ³å³ñ³Ù³Í | Ù2 | 2.42 | 3.5 | 8.47
[10 empty] | ï³Ëï³ÏÝ»ñ | Ù3 | 0.0802 | 127.083 | 10.1921
[10 empty] | ¿É»Ïïñá¹ | Ï· | 3.6 | 1.094 | 3.9384
3 | рынок | Арматура Ø12A500C | т | 0.24 | 527.3799 |  | 0 |  | 0 | ³Ùñ³Ý | ï | 1 | 463.889 | 463.889 | 126.5712 | 463.889 | 527.3799 | 615.1919 | 147.6461
0
0
0
4 | рынок | Арматура Ø8AcI | т | 0.11 | 540.0116 |  | 0 |  | 0 | ³Ùñ³Ý | ï | 1 | 475 | 475 | 59.4013 | 475 | 540.0116 | 629.9269 | 69.292
0
0
0
5 | E8-163 | Закрытие отверстий из туфов правильной формы | м3 | 33.5 | 25.0802 | 2.9 | 5.5197 | 0.95 | 3.1939 | ïáõý | Ù3 | 0.92 | 9.583 | 8.8164 | 840.1883 | 14.3964 | 16.3667 | 29.2563 | 980.0849
[10 empty] | ß³Õ³Ë | Ù3 | 0.18 | 31 | 5.58
0
0
6 | E15-614 | Двухслойная масляной краской металлических ворот | м2 | 15 | 1.0684 | 0.384 | 0.73088 | 0.0003 | 0.0010086 | ÛáõÕ³Ý»ñÏ | Ï· | 0.002 | 1.273 | 0.002546 | 16.0267 | 0.29604 | 0.33656 | 1.2463 | 18.6952
[10 empty] | ïñáñí³Í Ý»ñÏ | Ï· | 0.244 | 1.083 | 0.26425
[10 empty] | ûÉÇý | Ï· | 0.027 | 1.083 | 0.029241
0
|  | Металлический забор |  |  | 0 |  | 0 |  | 0 |  |  |  |  | 0 | 0 | 0 | 0 | 0 | 0
0
0
0
1 | E6-21 | Устройство железобетонных фундаментов из бетона марки B15 | м3 | 1.2 | 36.3028 | 1.74 | 3.3118 | 0.69 | 2.3197 | µ»ïáÝ B15 | Ù3 | 0.71 | 29.806 | 21.1623 | 43.5634 | 26.9788 | 30.6713 | 42.3475 | 50.817
[10 empty] | Ï³Õ³å³ñ³Ù³Í | Ù2 | 0.918 | 3.5 | 3.213
[10 empty] | ï³Ëï³ÏÝ»ñ | Ù3 | 0.0101 | 127.083 | 1.2835
[10 empty] | Ë³Ùù³ñ | Ù3 | 0.44 | 3 | 1.32
2 | E6-2 | Выполнение ограждения зоны бетоном марки B15 | м3 | 0.8 | 49.3615 | 2.45 | 4.6632 | 0.37 | 1.2439 | µ»ïáÝ B15 | Ù3 | 1.02 | 29.806 | 30.4021 | 39.4892 | 38.2229 | 43.4544 | 57.5805 | 46.0644
[10 empty] | Ï³Õ³å³ñ³Ù³Í | Ù2 | 1.61 | 3.5 | 5.635
[10 empty] | ï³Ëï³ÏÝ»ñ | Ù3 | 0.0172 | 127.083 | 2.1858
0
3 | E9-121 прим. | Подготовка забора | т | 0.3 | 50.1032 | 16.9 | 32.1663 | 0.6 | 2.0172 | ¿É»Ïïñá¹ | Ï· | 12.8 | 1.094 | 14.0032 | 15.031 | 14.0032 | 15.9198 | 58.4457 | 17.5337
0
0
0
4 | рынок | Металлическая труба 50x50x4 | п.м | 9.8 | 3.6755 |  | 0 |  | 0 | ËáÕáí³Ï | ·Ù | 1 | 3.233 | 3.233 | 36.0198 | 3.233 | 3.6755 | 4.2875 | 42.0173
0
0
0
5 | рынок | Металлическая труба 40x30x2 | п.м | 24 | 1.3165 |  | 0 |  | 0 | ËáÕáí³Ï | ·Ù | 1 | 1.158 | 1.158 | 31.5958 | 1.158 | 1.3165 | 1.5357 | 36.8567
0
0
0
6 | рынок | Металлическая труба 30x20x2 | п.м | 128.8 | 0.91518 |  | 0 |  | 0 | ËáÕáí³Ï | ·Ù | 1 | 0.805 | 0.805 | 117.8749 | 0.805 | 0.91518 | 1.0676 | 137.5018
0
0
0
7 | рынок | Металлическая труба 15x10x2 | п.м | 4.7 | 0.48317 |  | 0 |  | 0 | ËáÕáí³Ï | ·Ù | 1 | 0.425 | 0.425 | 2.2709 | 0.425 | 0.48317 | 0.56362 | 2.649
0
0
0
8 | E15-614 | Двухслойная масляной краской забора /рассчитывается двусторонняя гладкая поверхность/ | м2 | 40.4 | 1.0684 | 0.384 | 0.73088 | 0.0003 | 0.0010086 | ÛáõÕ³Ý»ñÏ | Ï· | 0.002 | 1.273 | 0.002546 | 43.1651 | 0.29604 | 0.33656 | 1.2463 | 50.3524
[10 empty] | ïñáñí³Í Ý»ñÏ | Ï· | 0.244 | 1.083 | 0.26425
[10 empty] | ûÉÇý | Ï· | 0.027 | 1.083 | 0.029241
0
|  | Лестница эвакуации |  |  | 0 |  | 0 |  | 0 |  |  |  |  | 0 | 0 | 0 | 0 | 0 | 0
0
0
0
|  | Сносительные работы |  |  | 0 |  | 0 |  | 0 |  |  |  |  | 0 | 0 | 0 | 0 | 0 | 0
0
0
0
1 | E1-962 | Обработка грунтах IV класса вручную, с боковой загрузкой | м3 | 3 | 3.6925 | 1.94 | 3.6925 |  | 0 |  |  |  |  | 0 | 11.0774 | 0 | 0 | 4.3073 | 12.9218
0
0
0
2 | E46-79 | Сверливание стен | м3 | 0.26 | 12.7132 | 3.5 | 6.6617 | 1.8 | 6.0515 |  |  |  |  | 0 | 3.3054 | 0 | 0 | 14.83 | 3.8558
0
0
0
3 | C310-5 ï.Ù.Ï 29 | Погрузка строительного мусора на самосвалы и транспортировка до 5 км. | т | 5 | 2.4423 | 0.4 | 0.76133 | 0.5 | 1.681 |  |  |  |  | 0 | 12.2115 | 0 | 0 | 2.849 | 14.2448
0
0
0
|  | Строительные работы |  |  | 0 |  | 0 |  | 0 |  |  |  |  | 0 | 0 | 0 | 0 | 0 | 0
0
0
0
1 | E6-1 | Устройство бетонного основания, B7.5 | м3 | 0.2 | 30.8776 | 0.7 | 1.3323 | 0.28 | 0.94135 | µ»ïáÝ B7.5 | Ù3 | 1.02 | 24.667 | 25.1603 | 6.1755 | 25.1603 | 28.6039 | 36.0189 | 7.2038
0
0
0
2 | E6-2 | Реализация ж/б фундаментов, B20 | м3 | 2.4 | 50.7947 | 2.45 | 4.6632 | 0.37 | 1.2439 | µ»ïáÝ B20 | Ù3 | 1.02 | 31.042 | 31.6628 | 121.9074 | 39.4837 | 44.8877 | 59.2524 | 142.2057
[10 empty] | ï³Ëï³ÏÝ»ñ | Ù3 | 0.0172 | 127.083 | 2.1858
[10 empty] | Ï³Õ³å³ñ³Ù³Í | Ù2 | 1.61 | 3.5 | 5.635
0
3 | рынок | Арматура Ø10A500C | т | 0.011 | 555.8015 |  | 0 |  | 0 | ³Ùñ³Ý | ï | 1 | 488.889 | 488.889 | 6.1138 | 488.889 | 555.8015 | 648.3459 | 7.1318
0
0
0
4 | E6-109 | Реализация ж/б колонн, B20 | м3 | 0.52 | 90.7302 | 10.9 | 20.7463 | 3.21 | 10.7919 | µ»ïáÝ B20 | Ù3 | 1.015 | 31.042 | 31.5076 | 47.1797 | 52.0659 | 59.192 | 105.8373 | 55.0354
[10 empty] | ï³Ëï³ÏÝ»ñ | Ù3 | 0.0736 | 127.083 | 9.3533
[10 empty] | Ï³Õ³å³ñ³Ù³Í | Ù2 | 2.42 | 3.5 | 8.47
[10 empty] | ¿É»Ïïñá¹ | Ï· | 2.5 | 1.094 | 2.735
5 | рынок | Арматура Ø16A500C | т | 0.05 | 527.3799 |  | 0 |  | 0 | ³Ùñ³Ý | ï | 1 | 463.889 | 463.889 | 26.369 | 463.889 | 527.3799 | 615.1919 | 30.7596
0
0
0
6 | рынок | Арматура Ø8AcI | т | 0.024 | 540.0116 |  | 0 |  | 0 | ³Ùñ³Ý | ï | 1 | 475 | 475 | 12.9603 | 475 | 540.0116 | 629.9269 | 15.1182
0
0
0
7 | E6-16 | Выполнение ж/б плиты, B20 | м3 | 1 | 40.7276 | 1 | 1.9033 | 0.77 | 2.5887 | µ»ïáÝ B20 | Ù3 | 1.015 | 31.042 | 31.5076 | 40.7276 | 31.8732 | 36.2356 | 47.509 | 47.509
[10 empty] | ï³Ëï³ÏÝ»ñ | Ù3 | 0.0008 | 127.083 | 0.10167
[10 empty] | Ï³Õ³å³ñ³Ù³Í | Ù2 | 0.0754 | 3.5 | 0.2639
0
8 | рынок | Арматура Ø10A500C | т | 0.06 | 555.8015 |  | 0 |  | 0 | ³Ùñ³Ý | ï | 1 | 488.889 | 488.889 | 33.3481 | 488.889 | 555.8015 | 648.3459 | 38.9008
0
0
0
9 | рынок | Арматура Ø8AcI | т | 0.006 | 540.0116 |  | 0 |  | 0 | ³Ùñ³Ý | ï | 1 | 475 | 475 | 3.2401 | 475 | 540.0116 | 629.9269 | 3.7796
0
0
0
10 | E6-83 | Размещаем вложенные элементы | т | 0.04 | 968.9656 | 124 | 236.0129 | 1.4 | 4.7067 | åáÕå³ï» ÃÇÃ»Õ | ï | 1 | 640.573 | 640.573 | 38.7586 | 640.573 | 728.246 | 1130.3045 | 45.2122
0
0
0
11 | рынок | Арматура Ø16A500C | т | 0.01 | 527.3799 |  | 0 |  | 0 | ³Ùñ³Ý | ï | 1 | 463.889 | 463.889 | 5.2738 | 463.889 | 527.3799 | 615.1919 | 6.1519
0
0
0
12 | E46-32 | Монтаж бетонной лестницы | п.м | 48 | 6.892 | 0.81 | 1.5417 | 0.029 | 0.097497 | »/µ ³ëïÇ×³Ý | ·Ù | 1 | 4.515 | 4.515 | 330.8146 | 4.6204 | 5.2528 | 8.0395 | 385.8973
[10 empty] | ß³Õ³Ë | Ù3 | 0.0034 | 31 | 0.1054
0
0
13 | E6-82 | Швелер N18 | т | 0.42 | 867.099 | 24.8 | 47.2026 | 14.8 | 49.7569 | ßí»É»ñ | ï | 1 | 677.423 | 677.423 | 364.1816 | 677.423 | 770.1395 | 1011.4763 | 424.8201
0
0
0
14 | рынок | Стальной уголок 80x80x6 | п.м | 2.4 | 4.5702 |  | 0 |  | 0 | ³ÝÏÛáõÝ³Ï 80x6 | ·Ù | 1 | 4.02 | 4.02 | 10.9685 | 4.02 | 4.5702 | 5.3312 | 12.7948
0
0
0
15 | рынок | Монтаж алюминиевых лестничных перил | п.м | 20 | 27.2848 |  | 0 |  | 0 | µ³½ñÇù | ·Ù | 1 | 24 | 24 | 545.6959 | 24 | 27.2848 | 31.8279 | 636.5577
0
0
0
|  | Пожарный гидрант колодец |  |  | 0 |  | 0 |  | 0 |  |  |  |  | 0 | 0 | 0 | 0 | 0 | 0
0
0
0
|  | Земельные работы |  |  | 0 |  | 0 |  | 0 |  |  |  |  | 0 | 0 | 0 | 0 | 0 | 0
0
0
0
1 | E1-1552 | Обработка котлована в грунтах IV класса экскаватором, с боковой загрузкой | м3 | 7.2 | 0.7746 | 0.0106 | 0.020175 | 0.2244 | 0.75442 |  |  |  |  | 0 | 5.5771 | 0 | 0 | 0.90357 | 6.5057
0
0
0
2 | E1-962 | Обработка котлована в грунтах IV класса вручную, с боковой загрузкой | м3 | 0.8 | 3.6925 | 1.94 | 3.6925 |  | 0 |  |  |  |  | 0 | 2.954 | 0 | 0 | 4.3073 | 3.4458
0
0
0
3 | E1-1551 | Обработка котлована в грунтах III класса экскаватором, с боковой загрузкой | м3 | 1.9 | 0.59665 | 0.00813 | 0.015474 | 0.17287 | 0.58118 |  |  |  |  | 0 | 1.1336 | 0 | 0 | 0.696 | 1.3224
0
0
0
4 | E1-961 | Обработка котлована в грунтах III класса вручную, с боковой загрузкой | м3 | 0.2 | 2.0937 | 1.1 | 2.0937 |  | 0 |  |  |  |  | 0 | 0.41873 | 0 | 0 | 2.4423 | 0.48845
0
0
0
5 | E1-970 E1-1184 | Обратная засыпка котлована вручную утрамбовывается из обработанного грунта отсыпки | м3 | 6.9 | 1.4991 | 0.726 | 1.3818 | 0.0349 | 0.11733 |  |  |  |  | 0 | 10.3441 | 0 | 0 | 1.7488 | 12.0665
0
0
0
6 | C310-5 ï.Ù.Ï 29 | Погрузка лишняя грунта на самосвалы и транспортировка до 5 км. | т | 6.4 | 2.4423 | 0.4 | 0.76133 | 0.5 | 1.681 |  |  |  |  | 0 | 15.6308 | 0 | 0 | 2.849 | 18.2334
0
0
0
|  | Технологические работы |  |  | 0 |  | 0 |  | 0 |  |  |  |  | 0 | 0 | 0 | 0 | 0 | 0
0
0
0
1 | E22-65 | Сталь (St) DN89x3.5 эл. сварных труб с испытаниями | м | 1.5 | 5.1208 | 0.21 | 0.3997 | 0.03 | 0.10086 | ËáÕáí³Ï | Ù | 1 | 4.064 | 4.064 | 7.6812 | 4.064 | 4.6202 | 5.9734 | 8.9601
0
0
0
2 | E22-312 | Очистка трубопроводов с помощью дезинфекции | км | 0.0015 | 62.6238 | 29.8 | 56.7192 |  | 0 | çáõñ | Ù3 | 31.1 | 0.167 | 5.1937 | 0.093936 | 5.1937 | 5.9045 | 73.051 | 0.10958
0
0
0
3 | E22-384 | DN80, PN=1.6 МПа монтаж задвижки | шт. | 1 | 34.6282 | 1.31 | 2.4934 | 0.09 | 0.30258 | ëáÕÝ³Ï | Ñ³ï | 1 | 28 | 28 | 34.6282 | 28 | 31.8323 | 40.394 | 40.394
0
0
0
4 | E22-395 | Монтаж подземного пожарного гидранта с подставкой DN80, H=500мм | шт. | 1 | 115.9173 | 0.96 | 1.8272 | 0.12 | 0.40343 | ÑÇ¹ñ³Ýï | Ñ³ï | 1 | 100 | 100 | 115.9173 | 100 | 113.6867 | 135.2182 | 135.2182
0
0
0
5 | E22-430 | Сталь эл. приварных фланцев DN80, PN=1.6 МПа | шт. | 5 | 5.6113 | 0.31 | 0.59003 | 0.31 | 1.0422 | Ïó³ßáõñÃ | Ñ³ï | 1 | 3.5 | 3.5 | 28.0563 | 3.5 | 3.979 | 6.5456 | 32.7279
0
0
0
6 | E22-430 | Сталь эл. приварных свободных фланцев DN80, PN=1.6 МПа | шт. | 1 | 5.6113 | 0.31 | 0.59003 | 0.31 | 1.0422 | Ïó³ßáõñÃ | Ñ³ï | 1 | 3.5 | 3.5 | 5.6113 | 3.5 | 3.979 | 6.5456 | 6.5456
0
0
0
7 | E22-362 | Фасонные части стальной трубы | кг | 1 | 1.6452 | 0.19 | 0.36163 | 0.162 | 0.54464 | Ó¨³íáñ Ù³ë»ñ | Ï· | 1 | 0.65 | 0.65 | 1.6452 | 0.65 | 0.73896 | 1.9192 | 1.9192
0
0
0
8 | E22-365 | Фасонные части полиэтиленой трубы de90 | шт. | 2 | 12.316 | 0.231 | 0.43967 | 0.151 | 0.50765 | Ó¨³íáñ Ù³ë»ñ | Ñ³ï | 1 | 10 | 10 | 24.632 | 10 | 11.3687 | 14.3667 | 28.7334
0
0
0
9 | E6-30 | Выполнение бетонной опоры из бетона марки B12.5, 300x300x800 | м3 | 0.072 | 50.8701 | 2.34 | 4.4538 | 1.2 | 4.0343 | բետոն B12,5 | Ù3 | 1.02 | 28.083 | 28.6447 | 3.6626 | 37.2796 | 42.382 | 59.3403 | 4.2725
[10 empty] | ï³Ëï³ÏÝ»ñ | Ù3 | 0.036 | 127.083 | 4.575
[10 empty] | Ï³Õ³å³ñ³Ù³Í | Ù2 | 1.16 | 3.5 | 4.06
0
10 | E15-614 | Двухслойная масляная покраска стальных труб и фасонных деталей | м2 | 0.8 | 1.1207 | 0.384 | 0.73088 | 0.0003 | 0.0010086 | ÛáõÕ³Ý»ñÏ | Ï· | 0.244 | 1.273 | 0.31061 | 0.89657 | 0.34202 | 0.38883 | 1.3073 | 1.0459
[10 empty] | ïñáñí³Í Ý»ñÏ | Ï· | 0.002 | 1.083 | 0.002166
[10 empty] | ûÉÇý | Ï· | 0.027 | 1.083 | 0.029241
0
11 | E6-1 | Подготовка по бетону марки B7.5 | м3 | 0.44 | 30.8776 | 0.7 | 1.3323 | 0.28 | 0.94135 | բետոն B7,5 | Ù3 | 1.02 | 24.667 | 25.1603 | 13.5862 | 25.1603 | 28.6039 | 36.0189 | 15.8483
0
0
0
12 | E22-446 | Строительство колодца из сборных элементов диаметром D=1.5м | м3 | 1 | 40.6985 | 5.86 | 11.1535 | 7.14 | 24.0043 | բետոն | Ù3 | 0.157 | 31.042 | 4.8736 | 40.6985 | 4.8736 | 5.5406 | 47.475 | 47.475
0
0
0
13 | рынок | Монтаж плиты днища колодца диаметром D=1.5м ПП-15 | шт. | 1 | 34.106 |  | 0 |  | 0 | »/µ ë³É | Ñ³ï | 1 | 30 | 30 | 34.106 | 30 | 34.106 | 39.7849 | 39.7849
0
0
0
14 | рынок | Настенное кольцо тип СК-15-6 | шт. | 1 | 34.106 |  | 0 |  | 0 | å³ïÇ ûÕ³Ï | Ñ³ï | 1 | 30 | 30 | 34.106 | 30 | 34.106 | 39.7849 | 39.7849
0
0
0
15 | рынок | Настенное кольцо тип СК-15-9a | шт. | 1 | 45.4747 |  | 0 |  | 0 | å³ïÇ ûÕ³Ï | Ñ³ï | 1 | 40 | 40 | 45.4747 | 40 | 45.4747 | 53.0465 | 53.0465
0
0
0
16 | рынок | Монтаж перекрытия колодца диаметром D=1.5м тип К1-15 с тяжелым чугуном | шт. | 1 | 133.8979 |  | 0 |  | 0 | Í³ÍÏÇ ë³É | Ñ³ï | 1 | 117.778 | 117.778 | 133.8979 | 117.778 | 133.8979 | 156.1927 | 156.1927
0
0
0
17 | E7-334 | Детали вставки в ж/б люк | кг | 8.7 | 0.79591 | 0.0278 | 0.052913 | 0.0012 | 0.0040343 | Ù»ï. ï³ññ | Ï· | 1 | 0.65 | 0.65 | 6.9244 | 0.65 | 0.73896 | 0.92843 | 8.0774
0
0
0
18 | рынок | Металлический лестница | кг | 15.8 | 0.73896 |  | 0 |  | 0 | Ù»ï. ³ëïÇ×³Ý | Ï· | 1 | 0.65 | 0.65 | 11.6756 | 0.65 | 0.73896 | 0.86201 | 13.6197
0
0
0
|  | Крыша |  |  | 0 |  | 0 |  | 0 |  |  |  |  | 0 | 0 | 0 | 0 | 0 | 0
0
0
0
1 | E10-201 | Огнезащита деревянных конструкций | м3 | 25 | 10.2609 | 0.46 | 0.87553 | 0.13 | 0.43705 | ³ÙáÝÇáõÙÇ ýáëý | Ï· | 7.2 | 0.8 | 5.76 | 256.5215 | 7.871 | 8.9483 | 11.9694 | 299.234
[10 empty] | ³ÙáÝ. ëáõÉý³ï | Ï· | 1.79 | 1 | 1.79
[10 empty] | Ý³íÃÇ Ñå³Ï | Ï· | 1.07 | 0.3 | 0.321
0
2 | E10-203 | Огнезащита обрешетки и палубы | м2 | 580 | 0.33187 | 0.016 | 0.030453 | 0.004 | 0.013448 | ³ÙáÝÇáõÙÇ ýáëý | Ï· | 0.231 | 0.8 | 0.1848 | 192.4842 | 0.2533 | 0.28797 | 0.38713 | 224.5341
[10 empty] | ³ÙáÝ. ëáõÉý³ï | Ï· | 0.058 | 1 | 0.058
[10 empty] | Ý³íÃÇ Ñå³Ï | Ï· | 0.035 | 0.3 | 0.0105
0
3 | E10-209 | Обработка обрешетки и палубы антисептическим материалом | м2 | 580 | 0.30452 | 0.037 | 0.070423 | 0.002 | 0.0067239 | Ñ³Ï³Ý»ËÇã Ù³Í. | Ï· | 0.4 | 0.5 | 0.2 | 176.6218 | 0.2 | 0.22737 | 0.35522 | 206.0305
0
0
0
|  | Другие работы |  |  | 0 |  | 0 |  | 0 |  |  |  |  | 0 | 0 | 0 | 0 | 0 | 0
0
0
0
1 | Расчёт цены N2 | Приобретение /подготовка/ и установка нового металлического беседка | шт. | 4 | 656.8682 | 31.45 | 59.8597 | 14.627 | 49.1752 | ÝÛáõÃ»ñ | Ñ³ï | 1 | 481.88 | 481.88 | 2627.4728 | 481.88 | 547.8332 | 766.2409 | 3064.9634
0
0
0
2 | Расчёт цены N3 | Приобретение /подготовка/ и установка новой детской игрушки §Качели¦ | шт. | 2 | 148.1027 | 5.38 | 10.2399 | 2.626 | 8.8285 | ÝÛáõÃ»ñ | Ñ³ï | 1 | 113.5 | 113.5 | 296.2055 | 113.5 | 129.0343 | 172.7628 | 345.5255
0
0
0
3 | Расчёт цены N4 | Приобретение /изготовление/ и установка новой детской игрушки §4-х местной вращающейся карусели¦ | шт. | 1 | 321.8584 | 12.38 | 23.5632 | 5.99 | 20.1381 | ÝÛáõÃ»ñ | Ñ³ï | 1 | 244.67 | 244.67 | 321.8584 | 244.67 | 278.1571 | 375.4499 | 375.4499
0
0
0
4 | Расчёт цены N5 | Приобретение /изготовление/ и установка нового детского игрового оборудования §Горизонтальные качели¦ | шт. | 2 | 82.5938 | 2.44 | 4.6441 | 0.996 | 3.3485 | ÝÛáõÃ»ñ | Ñ³ï | 1 | 65.62 | 65.62 | 165.1876 | 65.62 | 74.6012 | 96.3462 | 192.6924
0
0
0
5 | Расчёт цены N6 | Приобретение /подготовка/ и установка нового детского игрового оборудования §Набор игрушек/стол и качели/¦ | шт. | 1 | 297.3377 | 5.19 | 9.8783 | 6.791 | 22.831 | ÝÛáõÃ»ñ | Ñ³ï | 1 | 232.77 | 232.77 | 297.3377 | 232.77 | 264.6284 | 346.8463 | 346.8463
0
0
0
6 | E1-1592 | Обработка земель экскаватором, погрузка самосвалом | м3 | 161.5 | 0.56692 | 0.008 | 0.015227 | 0.1641 | 0.5517 |  |  |  |  | 0 | 91.558 | 0 | 0 | 0.66132 | 106.803
0
0
0
7 | C310 ï.Ù.Ï. 29 | Перевозка земель до 50км | т | 242.3 | 8.0351 |  | 0 | 2.39 | 8.0351 |  |  |  |  | 0 | 1946.8952 | 0 | 0 | 9.3729 | 2271.0653
0
0
0
8 | E48-168 E48-169 | Распределение грунта вручную на зеленых участках толщиной 10 см | м2 | 1615 | 1.8946 | 0.325 | 0.61858 | 0.295 | 0.99178 | µáõë³ÑáÕ | Ù3 | 0.1 | 2.5 | 0.25 | 3059.7372 | 0.25 | 0.28422 | 2.21 | 3569.2025
0
0
0
9 | E48-166 | Подготовка к посеву семян | м2 | 1615 | 0.1713 | 0.09 | 0.1713 |  | 0 |  |  |  |  | 0 | 276.649 | 0 | 0 | 0.19982 | 322.7128
0
0
0
10 | E48-214 | Посев семян 1м22 - 35г | м2 | 1615 | 0.24501 | 0.0242 | 0.046061 |  | 0 | ë»ñÙ | Ï· | 0.035 | 5 | 0.175 | 395.6947 | 0.175 | 0.19895 | 0.28581 | 461.5804
0
0
0
11 | E9-121 прим. | Изготовление решетки из прямоугольных труб входной металлической крышки | т | 0.11 | 50.1032 | 16.9 | 32.1663 | 0.6 | 2.0172 | ¿É»Ïïñá¹ | Ï· | 12.8 | 1.094 | 14.0032 | 5.5114 | 14.0032 | 15.9198 | 58.4457 | 6.429
0
0
0
12 | рынок | Металлическая труба 20x20x2 | п.м | 102.6 | 0.71964 |  | 0 |  | 0 | ËáÕáí³Ï | ·Ù | 1 | 0.633 | 0.633 | 73.8347 | 0.633 | 0.71964 | 0.83946 | 86.1286
0
0
0
13 | E33-82 | Масляной краской прямоугольных металлических труб | т | 0.11 | 17.4491 | 1.56 | 2.9692 |  | 0 | ÛáõÕ³Ý»ñÏ | Ï· | 6.9 | 1.273 | 8.7837 | 1.9194 | 12.7366 | 14.4799 | 20.3544 | 2.239
0
[10 empty] | ûÉÇý | Ï· | 3.65 | 1.083 | 3.9529
0
|  | Всего /без оборудования/ | [16 empty] | 58973.8266 |  |  |  | 17.2751
|  | Прибыль 11% | [16 empty] | 6487.1209
|  | Всего | [16 empty] | 65460.9475
|  | Оборудование | [16 empty] | 590
|  | Всего | [16 empty] | 66050.9475
|  | Непредусмотренные расходы 1.5% | [16 empty] | 990.7642
|  | Всего | [16 empty] | 67041.7117
|  | НДС, 20% | [16 empty] | 13408.3423
|  | Всего | [16 empty] | 80450.0541