## Table 1
«Վաղաշեն համայնքի <Մեծ գոլեր> կոչվող տարածքից մինչև բնակավայր ջրարբիացման , ոռոգման և կենցաղային ջրատարի համակարգի կառուցման նախագծա-նախահաշվային փաստաթղթերի կազմում» ԾԱՎԱԼԱԹԵՐԹ
Հ/Հ | Հիմնա- վորում | Աշխատանքների անվանումը | Չափի միա- վորը | Քա- նակը | Միավորի արժեքը, հազ.դրամ (թվերով) | Ընդհանուր արժեքը, հազ.դրամ (թվերով) | Ընդհանուր արժեքի %
1 | 2 | 3 | 4 | 5 | 6 | 7 | 8
1. Ջրատար
Հողային աշխատանքեր
1.1 | 1-52 | IV կարգի բնահողերի քանդում - կտրում էքսկավատորով կողլիցքով հարթակի ստեղծման համար / լայնական թեքությունը 180/ | մ3 | 68
1.2 | 1-54 | VI կարգի բնահողերի քանդում - կտրում էքսկավատորով կողլիցքով հարթակի ստեղծման համար / լայնական թեքությունը 180/ | մ3 | 236
1.3 | 1-53 | V կարգի բնահողերի քանդում էքսկավատորով կողլիցքով հարթակի ստեղծման համար, / լայնական թեքությունը 180/ | մ3 | 1400
1.4 | 1-450 | Կտրած բնահողերից լիրքի ստեղծում բուլդոզերով տեղափոխումով մինչև 20մ | մ3 | 1110
1.5 | 1-1171, 1-1176 | Լիրքի բնահողերի խտացում 6-տ գլդոնով երկու անցումով մեկ հետքի վրայով | մ3 | 1110
1.6 | 1-277 | Ջրատարի ուղեգծի հարթեցում բնահողերի կտրումով մինչև 50սմ, b=5մ, L=5590մ, բուլդոզերով տեղափոխումով 10մ, | մ2 | 27950
1.7 | 1-236 | Ջրատարի ուղեգծի վրայի խոշոր քարերի հեռացում և կուտակում կույտերով / գոյություն ունեցող կույտերի մոտ/ բուլդոզերով տեղափոխումով 10մ | մ3 | 200
1.8 | շուկա | VII կարգի բնահողերի փխրեցում հիդրոմուրճով / ծավալի 37.5%-ը/ | մ3 | 293.3
1.9 | 1-54 | VI կարգի բնահողերի քանդում էքսկավատորով կողլիցքով խրամուղու ստեղծումով / VII և VI բնահողեր/ / ընդհանուր երկարությամբ VI կարգի բնահողերի 225մ հատվածը և VII կարգի բնահողերի 100մ հատվածը ունեն 60-140, VI կարգի բնահողերի 40մ հատվածը ունի 18.80-21.30 երկայնական թեքություն/ | մ3 | 4801.6
1.1 | 1-992 | VI կարգի բնահողերի քանդում ձեռքով հետահար մուրճով խրամուղու ստեղծումով / 20%լցանյութ/ | մ3 | 9.7
1.11 | 1-961 | III կարգի լցանյութի քանդում ձեռքով | մ3 | 2.4
1.12 | 1-993 | VII կարգի բնահողերի քանդում ձեռքով հետահար մուրճով խրամուղու ստեղծումով / 20%լցանյութ/ | մ3 | 1.9
1.13 | 1-961 | III կարգի լցանյութի քանդում ձեռքով | մ3 | 0.5
1 | 2 | 3 | 4 | 5 | 6 | 7 | 8
1.14 | 1-53 | V կարգի բնահողերի քանդում էքսկավատորով կողլիցքով խրամուղու ստեղծումով / ընդհանուր երկարությամբ 591մ հատվածը ունի 60-14.80 երկայնական թեքություն, և 419մ ընդհանուր երկարությամբ 16.40-21.30 երկայնական թեքություն/ | մ3 | 4904
1.15 | 1-991 | V կարգի բնահողերի քանդում ձեռքով հետահար մուրճով խրամուղու ստեղծումով 28.80 բարձր թեքության վրա/ 30%լցանյութ/ | մ3 | 23.8
1.16 | 1-961 | III կարգի լցանյութի քանդում ձեռքով | մ3 | 10.2
1.17 | 1-52 | IV կարգի բնահողերի քանդում էքսկավատորով կողլիցքով խրամուղու ստեղծումով / ընդհանուր երկարությամբ 125մ հատվածը ունի 13.40-18.50 երկայնական թեքություն/ | մ3 | 838.1
1.18 | 1-962, տեխ. մաս. 3.67 k=1.2 | IV կարգի բնահողերի քանդում ձեռքով կողլիցքով, խրամուղու հատակի և շեպերի լրամշակում | մ3 | 25.9
1.19 | 1-992 | VI կարգի բնահողերի քանդում ձեռքով հետահար մուրճով խրամուղու ստեղման համար գազատարի հետ հատման հատվածում / 20%լցանյութ/ | մ3 | 12
1.2 | 1-961 | III կարգի լցանյութի քանդում ձեռքով | մ3 | 3
1.21 | 1-993 | VII կարգի բնահողերի քանդում ձեռքով հետահար մուրճով խրամուղու ստեղման համար գազատարի հետ հատման հատվածում / 20%լցանյութ/ | մ3 | 12
1.22 | 1-961 | III կարգի լցանյութի քանդում ձեռքով | մ3 | 3
1.23 | 1-991 | V կարգի բնահողերի քանդում ձեռքով հետահար մուրճով փոսորակի ստեղման համար / 30%լցանյութ/ | մ3 | 1.1
1.24 | 1-961 | III կարգի լցանյութի քանդում ձեռքով | մ3 | 0.5
1.25 | 23-1 կիրառել ի | Նախապատրաստական շերտի ստեղծում ավազից 10սմ հաստ., ներառյալ ավազի արժեքը, մատակարարումը | մ3 | 448.6
1.26 | 1-170 | III կարգի փափուկ բնահողերի քանդում էքսկավատորով, բարձումով | մ3 | 1746.9
1.27 | միջինացվ ած շուկայակա ն արժեք 1տ/կմ 80դր | Բարձաց բնահողերի տեղափոխում 4կմ -ից պաշտպանիչ հետլիցքի համար | տ | 3144.4
1.28 | 1-968 k=0.6, | Պաշտպանիչ շերտի իրականացում ձեռքով բերովի փափուկ բնահողերով տոփանումով, | Ù3 | 1746.9
1 | 2 | 3 | 4 | 5 | 6 | 7 | 8
1.29 | 1-970 | Հետլիցքի իրականացում ձեռքով տոփանումով օգտակար հանույթի ընտրված փափուկ բնահողերով գազատարի հետ հատման հատվածում | Ù3 | 30
1.3 | 1-261 | Հետլիցք բուլդոզերով տեղափոխումով 5մ օգտակար հանույթի բնահողերով, բացառությամբ խոշորաբեկոր քարերի | մ3 | 8299.3
1.31 | 1-538 | Ավելորդ բնահողերի հարթեցում բուլդոզերով տեղափոխումով մինչև 10մ | մ3 | 2914.3
|  | Ընդամենը՝ ըստ հողային աշխատանքների |  |  |  |  | 15.739
Բետոնային աշխատանքեր
1.32 | 6-20, | Միաձույլ բետոնե օձիքների ստեղծում B12.5 դասի բետոնից, ներառյալ նյութերի արժեքը, մատակարարումը | մ3 | 0.5
|  | Ընդամենը՝ ըստ բետոնային աշխատանքերի |  |  |  |  | 0.022
Խողովակներ, խողովակաամրաններ
1.33 | 22-121 | Փ160x9.5մմ պոլիէթիլենե խողովակներ, P=1.0ՄՊա, արժեք, մատակարարում և տեղադրում և փորձարկում | մ | 6206
1.34 | 22-68 | Պողպատե խողովակ Փ159x7մմ, արժեք, մատակարարում, տեղադրում և փորձարկում | մ | 18.9
1.35 | 22-71, k=0.8 | Պողպատե խողովակ-պատյան Փ325x5մմ, արժեք, մատակարարում, տեղադրում | մ | 6
1.36 | 22-433 | Պողպատե կցաշուրթ Փ150մմ, P=1.0ՄՊա, արժեք, մատակարարում և տեղադրում | հատ | 2
1.37 | շուկա | Պողպատե ազատ կցաշուրթ Փ150մմ, P=1.0ՄՊա, արժեք, մատակարարում և տեղադրում | հատ | 2
1.38 | 22-365 կիրառե լի | Պոլիէթիլենե միջադիր Փ160մմ, P=1.0ՄՊա, արժեք, մատակարարում և տեղադրում | հատ | 2
1.39 | շուկա | Ռետինե միջադիր կցաշուրթային անցքերով Փ160մմ, արժեք, մատակարարում և տեղադրում | հատ | 2
1.4 | 22-365 | Պոլիէթիլենե արմունկ Փ160մմ, a=450-1հատ, a=300- 10հատ, P=1.0ՄՊա, արժեք, մատակարարում և տեղադրում | հատ | 11
1.41 | 37-728 | Փ10մմ ամրան A500c դասի, արժեք, մատակարարում և տեղադորւմ | տ | 0.0005
1.42 | 22-316 | Փ160մմ խողովակաշարի լվացում, վարակազերծում, ներառյալ նյութերի արժեքը, մատակարարումը | կմ | 6.2249
1.43 | 22-495, k=0.6 | Փ159մմ խողովակի ներքաշում Փ325մմ պողպատե պատյանի միջով | մ | 6
|  | Ընդամենը՝ ըստ խողովակների, խողովակաամրանների |  |  |  |  | 40.91
1 | 2 | 3 | 4 | 5 | 6 | 7 | 8
Մեկուսիչ աշխատանքեր
1.44 | 22-511, k=0.2 | Փ350մմ խողովակ-պատյանների ծայրերի խծուծում, ներառյալ նյութերի արժեքը, մատակարարումը | հատ | 1
1.45 | 22-129 | Փ150մմ պողպատե խողովակի նորմալ հիդրոմեկուսացում, ներառյալ նյութերի արժեքը, մատակարարումը | մ | 6
1.46 | 22-132 | Փ325մմ պողպատե խողովակի նորմալ հիդրոմեկուսացում, ներառյալ նյութերի արժեքը, մատակարարումը | մ | 6
1.47 | 26-80 | Պոլիէթիլենե Փ150մմ խողովակի ջերմամեկուսացում պենոպոլիստիրոլե կիսախողովակներով | մ2 | 8.949
1.48 | շուկա | Պենոպոլիստիրոլե կիսախողովակներ Փ150մմ, 50մմ հաստ., նրբաթիթեղով, արժեք, մատակարարում | մ | 19
1.49 | շուկա | Ինքնասոսնձվող ժապավեն պենոպոլիստիրոլե կիսախողովակների փաթաթման համար, արժեք, մատակարարում և փաթաթում | մ | 19
1.5 | 15-613 | Մետաղական էլեմենտների երկշերտ ներկում ջրակայուն ներկով, ներառյալ նյութերի արժեքը, մատակարարումը | մ2 | 5
|  | Ընդամենը՝ ըստ մեկուսիչ աշխատանքերի |  |  |  |  | 0.136
|  | Ընդամենը՝ ըստ 1 բաժնի |  |  |  |  | 56.808
2. N2 խմոցի մոտեցնող ջրատար
Հողային աշխատանքեր
2.1 | 1-236 | V -VII րդ կարգի բնահողերի կտրում բուլդոզերով տեղափոխումով 10մ / բուլդոզերի համար IV կարգ/ / լայնական թեքությունը 120/, հարթակի ստեղծման համար | մ3 | 571
2.2 | 1-450 | Կտրած բնահողերից լիրքի ստեղծում բուլդոզերով տեղափոխումով մինչև 20մ | մ3 | 770
2.3 | 1-1171, 1-1176 | Լիրքի բնահողերի խտացում 6-տ գլդոնով երկու անցումով մեկ հետքի վրայով | մ3 | 770
2.4 | 1-277 | Ջրատարի ուղեգծի հարթեցում բնահողերի կտրումով մինչև 50սմ, b=5մ, L=919մ, բուլդոզերով տեղափոխումով 10մ, | մ2 | 4595
2.5 | 1-236 | Ջրատարի ուղեգծի վրայի խոշոր քարերի հեռացում և կուտակում կույտերով / գոյություն ունեցող կույտերի մոտ/ բուլդոզերով տեղափոխումով 10մ | մ3 | 20
2.6 | շուկա | VII կարգի բնահողերի փխրեցում հիդրոմուրճով / ծավալի 37.5%-ը/ | մ3 | 160.9
1 | 2 | 3 | 4 | 5 | 6 | 7 | 8
2.7 | 1-54 | VI կարգի բնահողերի քանդում էքսկավատորով կողլիցքով խրամուղու ստեղծումով / VII և VI բնահողեր/ / ընդհանուր երկարությամբ VI կարգի բնահողերի 100մ հատվածը և VII կարգի բնահողերի 125մ հատվածը ունեն 60-150, VI կարգի բնահողերի 12մ և VII կարգի 48մ հատվածը ունի 15.50-16.30 երկայնական թեքություն/ | մ3 | 680.1
2.8 | 1-992 | VI կարգի բնահողերի քանդում ձեռքով հետահար մուրճով խրամուղու ստեղծումով / 20%լցանյութ/ | մ3 | 2.1
2.9 | 1-961 | III կարգի լցանյութի քանդում ձեռքով | մ3 | 0.5
2.1 | 1-993 | VII կարգի բնահողերի քանդում ձեռքով հետահար մուրճով խրամուղու ստեղծումով / 20%լցանյութ/ | մ3 | 3.4
2.11 | 1-961 | III կարգի լցանյութի քանդում ձեռքով | մ3 | 0.9
2.12 | 1-53 | V կարգի բնահողերի քանդում էքսկավատորով կողլիցքով խրամուղու ստեղծումով / ընդհանուր երկարությամբ 399մ հատվածը ունի 60-150 երկայնական թեքություն/ | մ3 | 1326.6
2.13 | 1-991 | V կարգի բնահողերի քանդում ձեռքով հետահար մուրճով խրամուղու ստեղծումով, / 30%լցանյութ/ | մ3 | 9.4
2.14 | 1-961 | III կարգի լցանյութի քանդում ձեռքով | մ3 | 4
2.15 | 23-1 կիրառել ի | Նախապատրաստական շերտի ստեղծում ավազից 10սմ հաստ., ներառյալ ավազի արժեքը, մատակարարումը | մ3 | 79
2.16 | 1-170 | III կարգի փափուկ բնահողերի քանդում էքսկավատորով, բարձումով | մ3 | 230
2.17 | միջինացվ ած շուկայակա ն արժեք 1տ/կմ 80դր | Բարձաց բնահողերի տեղափոխում 4կմ -ից պաշտպանիչ հետլիցքի համար | տ | 414
2.18 | 1-968 k=0.6, | Պաշտպանիչ շերտի իրականացում ձեռքով բերովի փափուկ բնահողերով տոփանումով, | մ3 | 230
2.19 | 1-261 | Հետլիցք բուլդոզերով տեղափոխումով 5մ օգտակար հանույթի բնահողերով, բացառությամբ խոշորաբեկոր քարերի | մ3 | 1718
2.2 | 1-538 | Ավելորդ բնահողերի հարթեցում բուլդոզերով տեղափոխումով մինչև 10մ | մ3 | 110
|  | Ընդամենը՝ ըստ հողային աշխատանքների |  |  |  |  | 3.621
1 | 2 | 3 | 4 | 5 | 6 | 7 | 8
Խողովակներ, խողովակաամրաններ
2.21 | 22-117 | Փ50x3մմ պոլիէթիլենե խողովակներ, P=1.0ՄՊա, արժեք, մատակարարում և տեղադրում և փորձարկում | մ | 1510
2.22 | 22-312 | Փ50մմ խողովակաշարի լվացում, վարակազերծում, ներառյալ նյութերի արժեքը, մատակարարումը | կմ | 1.51
|  | Ընդամենը՝ ըստ խողովակների, խողովակաամրանների |  |  |  |  | 1.507
|  | Ընդամենը՝ ըստ 2 բաժնի |  |  |  |  | 5.128
3. N1 խմոց
Հողային աշխատանքեր
3.1 | 1-277 | Խմոցի տարածքի հարթեցում բնահողերի կտրումով մինչև 50սմ, բուլդոզերով տեղափոխումով 10մ, | մ2 | 470
3.2 | 1-236 | VI րդ կարգի բնահողերի կտրում բուլդոզերով տեղափոխումով 10մ կողլիցքով սալարկման հարթակի ստեղծման համար / բուլդոզերի համար IV կարգ/ | մ3 | 99.5
3.3 | 1-992 | VI կարգի բնահողերի քանդում ձեռքով հետահար մուրճով փոսորակի ստեղծումով / 20%լցանյութ/ | մ3 | 3.4
3.4 | 1-961 | III կարգի լցանյութի քանդում ձեռքով | մ3 | 0.9
3.5 | 1-54 | VI կարգի բնահողերի քանդում էքսկավատորով կողլիցքով մոտեցնող և դատարկող խողովակների խրամուղու ստեղծման համար | մ3 | 35.8
3.6 | 1-170 | III կարգի փափուկ բնահողերի քանդում էքսկավատորով, բարձումով | մ3 | 6.9
3.7 | միջինացվ ած շուկայակա ն արժեք 1տ/կմ 80դր | Բարձաց բնահողերի տեղափոխում 4կմ -ից նախապատրաստական շերտի և հետլիցքի համար | տ | 12.4
3.8 | 23-1, կիրառե լի | Նախապատրաստական շերտի ստեղծում 10սմ հաստ., բերովի փափուկ բնահողերով | մ3 | 1.6
3.9 | 1-968 | Հետլիցք ձեռքով բերովի փափուկ բնահողերով, տոփանումով | մ3 | 5.3
3.1 | 1-261 | Հետլիցքի իրականացում բուլդոզերով օգտակարա հանույթի բնահողերով, բացառությամբ խոշորաբեկոր քարերից | մ3 | 30.7
3.11 | 1-538, 1- 547 | Ավելորդ բնահողերի հարթեցում բուլդոզերով տեղափոխումով մինչև 30մ (միջինը 15մ) | մ3 | 108.9
1 | 2 | 3 | 4 | 5 | 6 | 7 | 8
3.12 | 27-19 կիրառե լի | Ավազե նախապատրաստական շերտ 10սմ հաստությամբ սալարկման հիմքի ստեղծման համար, ներառյալ ավազի արժեքը, մատակարարումը | մ3 | 35
3.13 | 27-70, 27-71 | Քարե չոր սալարկում 17սմ հաստությամբ պատրաստված հիմքի վրա, ներառյալ քարի արժեքը, մատակարարումը | մ2 | 349.6
|  | Ընդամենը՝ ըստ հողային աշխատանքների |  |  |  |  | 0.707
Բետոնային աշխատանքեր
3.14 | 6-20, | Միաձույլ բետոնե հենարանների ստեղծում B15 դասի բետոնից, ներառյալ նյութերի արժեքը, մատակարարումը | մ3 | 3.26
3.15 | 6-20, | Միաձույլ բետոնից հարթակի եզրապատում B12.5 դասի բետոնից, ներառյալ նյութերի արժեքը, մատակարարումը | մ3 | 5.71
|  | Ընդամենը՝ ըստ բետոնային աշխատանքերի |  |  |  |  | 0.402
Խողովակներ, խողովակաամրաններ
3.16 | 22-64 | Պողպատե խողովակ Փ57x3մմ, արժեք, մատակարարում, տեղադրում, փորձարկում | մ | 23
3.17 | 22-64 | Պողպատե խողովակ Փ40x2.5մմ, արժեք, մատակարարում, տեղադրում | մ | 0.5
3.18 | 22-65 | Պողպատե խողովակ Փ76x3մմ, արժեք, մատակարարում, տեղադրում և փորձարկում | մ | 20
3.19 | 16-135 | Մետաղական գնդային փական Փ50մմ, P=1.0ՄՊա, երկկողմանի ներքին պարուրակով, արժեք, մատակարարում, տեղադրում | հատ | 1
3.2 | 16-135, կիրառե լի | Մետաղական ամերիկանկա Փ50մմ արտաքին և ներքին պարուրակով, արժեք, մատակարարում, տեղադրում | հատ | 2
3.21 | 16-135 կիրառե լի | Փ50մմ կարճախողովակ արտաքին պարուրակով, արժեք, մատակարարում և տեղադրում | հատ | 2
3.22 | 16-135 | Մետաղական գնդային փական Փ40մմ, P=1.0ՄՊա, երկկողմանի ներքին պարուրակով, արժեք, մատակարարում և տեղադրում | հատ | 1
3.23 | 16-135, կիրառե լի | Մետաղական ամերիկանկա Փ40մմ, արտաքին և ներքին պարուրակով, արժեք, մատակարարում և տեղադրում | հատ | 2
3.24 | 22-64 | Փ40x2.5մմ պողպատե կարճախողովակներ, L=5սմ, արտաքին պարուրակով, արժեք, մատակարարում և տեղադրում | մ | 0.1
3.25 | 22-362 | Պողպատե ձևավոր մասեր- արմունկ Փ50մմ, Փ65, տեղադրում | տ | 0.0045
1 | 2 | 3 | 4 | 5 | 6 | 7 | 8
3.26 | ինֆորմ | Պողպատե արմունկ Փ57մմ, a=900, արժեք, մատակարարում | հատ | 5
3.27 | ինֆորմ | Պողպատե արմունկ Փ65մմ, a=900 -2հատ, a=450 - 1հատ, արժեք, մատակարարում | հատ | 3
3.28 | 22-362 | Պողպատե ձևավոր մասեր- անցումային եռաբաշխիկ Փ65x40մմ, արժեք, մատակարարում և տեղադրում | տ | 0.0032
3.29 | 22-312 | Փ57մմ խողովակաշարի լվացում, վարակազերծում, ներառյալ նյութերի արժեքը, մատակարարումը | կմ | 0.023
|  | Ընդամենը՝ ըստ խողովակների, խողովակաամրանների |  |  |  |  | 0.208
Մետաղական կոնստրուկցիաներ
3.3 | 9-47 | Մետաղական կոնստրուկցիաներ - թերթավոր պողպատ 5մմ հաստ., անկյունակ 45x45x5մմ, արժեք, մատակարարում և տեղադրում | տ | 0.0774
3.31 | 37-728 | Փ12մմ ամրան A500c դասի, արժեք, մատակարարում և տեղադորւմ | տ | 0.0064
3.32 | ինֆորմ | Պողպատե թիթեղ 6մմ չափերի, արժեք, մատակարարում | տ | 1.413
3.33 | E40-2-9- 1-a | Պողպատե թիթեղների գրտնակում (վալցովկա) 5հատ 6մ երկարությամբ, 6մմ հաստ., 1մ լայնությամբ | հատ- ված | 5
3.34 | 22-75, կիրառե լի, k=0.5 | 5հատ 6մ երկարությամբ, 6մմ հաստ. գրտնակված կիսախողովակների տեղադրում | մ | 30
3.35 | 22-64, կիրառե լի | Փ12x1.6մմ պողպատե խողովակներ, արժեք, մատակարարում և մոնտաժ խմոցի եզրերին | մ | 61.2
3.36 | 9-47 | Մետաղական խցափակիչ խմոցների կիսախողովակների խցափակման համար պողպատե թիթեղից 6մմ հաստ., արժեք, մատակարարում և տեղադրում | տ | 0.0147
3.37 | 22-384, k=0.5 կիրառե լի | Փ80մմ ավտոմատ փակվող կափույր, 3մմ պողպատե թիթեղից, L150մմ, արժեք, մատակարարում և տեղադրում | հատ | 1
3.38 | շուկա | Ծխնի Փ20մմ, արժեք, մատակարարում և տեղադրում | հատ | 1
3.39 | 46-161 | Պողպատե թիթեղի վրա օվալաձև և Փ40մմ անցքերի բացում | տեղ | 2
3.4 | Е22-1-1- 15в, ВСН- 452-84, таб.8.-04 | Փ75x3մմ և Փ40x2.5մմ պողպատե խողովակների եռակցում թերթապողպատիին, 2տեղ | մ | 0.4
1 | 2 | 3 | 4 | 5 | 6 | 7 | 8
3.41 | Е40-2-8, կիրառել ի | Գերլցման Փ76x3մմ պողպատե խողովակի տափակեցում 3սմ բարձրությամբ օվալաձև մակերես ստանալու համար | տեղ | 1
|  | Ընդամենը՝ ըստ մետաղական կոնստրոիկցիաների |  |  |  |  | 1.063
Մեկուսիչ աշխատանքեր
3.42 | 22-125 | Փ57մմ պողպատե խողովակի նորմալ հիդրոմեկուսացում, ներառյալ նյութերի արժեքը, մատակարարումը | մ | 21.5
3.43 | 22-126 | Փ75մմ պողպատե խողովակի նորմալ հիդրոմեկուսացում, ներառյալ նյութերի արժեքը, մատակարարումը | մ | 19
3.44 | 15-613 | Մետաղական կիսախողովակների երկշերտ ներկում ջրակայուն սննդային ներկով, ներառյալ նյութերի արժեքը, մատակարարումը | մ2 | 30
3.45 | 15-613 | Մետաղական էլեմենտների և կիսախողովակների երկշերտ ներկում ջրակայուն ներկով, ներառյալ նյութերի արժեքը, մատակարարումը | մ2 | 32.5
|  | Ընդամենը՝ ըստ մեկուսիչ աշխատանքերի |  |  |  |  | 0.158
|  | Ընդամենը՝ ըստ 3 բաժնի |  |  |  |  | 2.539
4. N2 խմոց
Հողային աշխատանքեր
4.1 | 1-236 | V րդ կարգի բնահողերի կտրում բուլդոզերով տեղափոխումով 10մ կողլիցքով / բուլդոզերի համար IV կարգ/ | մ3 | 93.5
4.2 | 1-236 | V րդ կարգի բնահողերի կտրում բուլդոզերով տեղափոխումով 10մ կողլիցքով սալարկման հարթակի ստեղծման համար / բուլդոզերի համար IV կարգ/ | մ3 | 104.7
4.3 | 1-450 | Կտրած բնահողերից լիրքի ստեղծում բուլդոզերով տեղափոխումով մինչև 20մ | մ3 | 127.8
4.4 | 1-1171, 1-1176 | Լիրքի բնահողերի խտացում 6-տ գլդոնով երկու անցումով մեկ հետքի վրայով | մ3 | 127.8
4.5 | 1-991 | V կարգի բնահողերի քանդում ձեռքով հետահար մուրճով փոսորակի ստեղծումով / 30%լցանյութ/ | մ3 | 5
4.6 | 1-961 | III կարգի լցանյութի քանդում ձեռքով | մ3 | 2.2
4.7 | 1-53 | V կարգի բնահողերի քանդում էքսկավատորով կողլիցքով մոտեցնող և դատարկող խողովակների խրամուղու ստեղծման համար | մ3 | 11.9
4.8 | 1-170 | III կարգի փափուկ բնահողերի քանդում էքսկավատորով, բարձումով | մ3 | 1.9
1 | 2 | 3 | 4 | 5 | 6 | 7 | 8
4.9 | միջինացվ ած շուկայակա ն արժեք 1տ/կմ 80դր | Բարձաց բնահողերի տեղափոխում 4կմ -ից նախապատրաստական շերտի և հետլիցքի համար | տ | 3.4
4.1 | 23-1, կիրառե լի | Նախապատրաստական շերտի ստեղծում 10սմ հաստ., բերովի փափուկ բնահողերով | մ3 | 0.4
4.11 | 1-968 | Հետլիցք ձեռքով բերովի փափուկ բնահողերով, տոփանումով | մ3 | 1.5
4.12 | 1-261 | Հետլիցքի իրականացում բուլդոզերով օգտակարա հանույթի բնահողերով, բացառությամբ խոշորաբեկոր քարերից | մ3 | 13.6
4.13 | 1-538, 1- 547 | Ավելորդ բնահողերի հարթեցում բուլդոզերով տեղափոխումով մինչև 30մ (միջինը 15մ) | մ3 | 74
4.14 | 27-19 կիրառե լի | Ավազե նախապատրաստական շերտ 10սմ հաստությամբ սալարկման հիմքի ստեղծման համար, ներառյալ ավազի արժեքը, մատակարարումը | մ3 | 36.8
4.15 | 27-70, 27-71 | Քարե չոր սալարկում 17սմ հաստությամբ պատրաստված հիմքի վրա, ներառյալ քարի արժեքը, մատակարարումը | մ2 | 368
|  | Ընդամենը՝ ըստ հողային աշխատանքների |  |  |  |  | 0.768
Բետոնային աշխատանքեր
4.16 | 37-716, k=0.6 | Գոյություն ունեցող հավաքովի երկաթբետոնե վաքերի ապամոնտաժ | Ù3 | 4
4.17 | сметные цены на погрузочны е работы п29 | Ապամոնտաժված վաքերի բարձում ինքնաթափ | ï | 9.6
4.18 | միջինացվ ած շուկայակա ն արժեք 1տ/կմ 80դր | Բարձաց վաքերի թափոնների տեղափոխում ինքնաթափերով 3կմ թափոնավայր | տ | 9.6
4.19 | 6-20, | Միաձույլ բետոնե հենարանների ստեղծում B15 դասի բետոնից, ներառյալ նյութերի արժեքը, մատակարարումը | մ3 | 5.44
4.2 | 6-20, | Միաձույլ բետոնից հարթակի եզրապատում B12.5 դասի բետոնից, ներառյալ նյութերի արժեքը, մատակարարումը | մ3 | 5.95
|  | Ընդամենը՝ ըստ բետոնային աշխատանքերի |  |  |  |  | 0.559
Խողովակներ, խողովակաամրաններ
4.21 | 22-64 | Պողպատե խողովակ Փ57x3մմ, արժեք, մատակարարում, տեղադրում, փորձարկում | մ | 8
4.22 | 22-64 | Պողպատե խողովակ Փ40x2.5մմ, արժեք, մատակարարում, տեղադրում, փորձարկում | մ | 2.5
1 | 2 | 3 | 4 | 5 | 6 | 7 | 8
4.23 | 22-65 | Պողպատե խողովակ Փ76x3մմ, արժեք, մատակարարում, տեղադրում և փորձարկում | մ | 12.5
4.24 | 16-135 | Մետաղական գնդային փական Փ50մմ, P=1.0ՄՊա, երկկողմանի ներքին պարուրակով, արժեք, մատակարարում, տեղադրում | հատ | 1
4.25 | 16-135, կիրառե լի | Մետաղական ամերիկանկա Փ50մմ արտաքին և ներքին պարուրակով, արժեք, մատակարարում, տեղադրում | հատ | 2
4.26 | 16-135 կիրառե լի | Փ50մմ կարճախողովակ արտաքին պարուրակով, արժեք, մատակարարում և տեղադրում | հատ | 2
4.27 | 16-135 | Մետաղական գնդային փական Փ40մմ, P=1.0ՄՊա, երկկողմանի ներքին պարուրակով, արժեք, մատակարարում և տեղադրում | հատ | 5
4.28 | 16-135, կիրառե լի | Մետաղական ամերիկանկա Փ40մմ, արտաքին և ներքին պարուրակով, արժեք, մատակարարում և տեղադրում | հատ | 10
4.29 | 22-64 | Փ40x2.5մմ պողպատե կարճախողովակներ, L=5սմ, արտաքին պարուրակով, արժեք, մատակարարում և տեղադրում | մ | 0.5
4.3 | 22-362 | Պողպատե ձևավոր մասեր- արմունկ Փ40մմ, Փ50մմ, Փ65մմ, տեղադրում | տ | 0.0087
4.31 | ինֆորմ | Պողպատե արմունկ Փ40մմ, a=900, արժեք, մատակարարում | հատ | 4
4.32 | ինֆորմ | Պողպատե արմունկ Փ57մմ, a=900, արժեք, մատակարարում | հատ | 5
4.33 | ինֆորմ | Պողպատե արմունկ Փ65մմ, a=900 -2հատ, a=450 - 1հատ, արժեք, մատակարարում | հատ | 7
4.34 | 22-362 | Պողպատե ձևավոր մասեր- անցումային եռաբաշխիկ Փ65x40մմ, արժեք, մատակարարում և տեղադրում | տ | 0.0032
4.35 | 22-312 | Փ57մմ խողովակաշարի լվացում, վարակազերծում, ներառյալ նյութերի արժեքը, մատակարարումը | կմ | 0.008
|  | Ընդամենը՝ ըստ խողովակների, խողովակաամրանների |  |  |  |  | 0.268
Մետաղական կոնստրուկցիաներ
4.36 | 9-47 | Մետաղական կոնստրուկցիաներ - թերթավոր պողպատ 5մմ հաստ., անկյունակ 45x45x5մմ, արժեք, մատակարարում և տեղադրում | տ | 0.1358
4.37 | 37-728 | Փ12մմ ամրան A500c դասի, արժեք, մատակարարում և տեղադորւմ | տ | 0.0106
4.38 | ինֆորմ | Պողպատե թիթեղ 6մմ չափերի, արժեք, մատակարարում | տ | 1.413
1 | 2 | 3 | 4 | 5 | 6 | 7 | 8
4.39 | E40-2-9- 1-a | Պողպատե թիթեղների գրտնակում (վալցովկա) 5հատ 6մ երկարությամբ, 6մմ հաստ., 1մ լայնությամբ | հատ- ված | 5
4.4 | 22-75, կիրառե լի, k=0.5 | 5հատ 6մ երկարությամբ, 6մմ հաստ. գրտնակված կիսախողովակների տեղադրում | մ | 30
4.41 | 22-64, կիրառե լի | Փ12x1.6մմ պողպատե խողովակներ, արժեք, մատակարարում և մոնտաժ խմոցի եզրերին | մ | 66
4.42 | 9-47 | Մետաղական խցափակիչ խմոցների կիսախողովակների խցափակման համար պողպատե թիթեղից 6մմ հաստ., արժեք, մատակարարում և տեղադրում | տ | 0.0735
4.43 | 22-384, k=0.5 կիրառե լի | Փ80մմ ավտոմատ փակվող կափույր, 3մմ պողպատե թիթեղից, L150մմ, արժեք, մատակարարում և տեղադրում | հատ | 1
4.44 | շուկա | Ծխնի Փ20մմ, արժեք, մատակարարում և տեղադրում | հատ | 1
4.45 | 46-161 | Պողպատե թիթեղի վրա օվալաձև և Փ40մմ անցքերի բացում | տեղ | 10
4.46 | Е22-1-1- 15в, ВСН- 452-84, таб.8.-04 | Փ75x3մմ և Փ40x2.5մմ պողպատե խողովակների եռակցում թերթապողպատիին, 10տեղ | մ | 1.8
4.47 | Е40-2-8, կիրառել ի | Գերլցման Փ76x3մմ պողպատե խողովակի տափակեցում 3սմ բարձրությամբ օվալաձև մակերես ստանալու համար | տեղ | 5
|  | Ընդամենը՝ ըստ մետաղական կոնստրոիկցիաների |  |  |  |  | 1.166
Մեկուսիչ աշխատանքեր
4.48 | 22-125 | Փ57մմ պողպատե խողովակի նորմալ հիդրոմեկուսացում, ներառյալ նյութերի արժեքը, մատակարարումը | մ | 6.5
4.49 | 22-126 | Փ75մմ պողպատե խողովակի նորմալ հիդրոմեկուսացում, ներառյալ նյութերի արժեքը, մատակարարումը | մ | 9.5
4.5 | 15-613 | Մետաղական կիսախողովակների երկշերտ ներկում ջրակայուն սննդային ներկով, ներառյալ նյութերի արժեքը, մատակարարումը | մ2 | 31
4.51 | 15-613 | Մետաղական էլեմենտների և կիսախողովակների երկշերտ ներկում ջրակայուն ներկով, ներառյալ նյութերի արժեքը, մատակարարումը | մ2 | 35.5
|  | Ընդամենը՝ ըստ մեկուսիչ աշխատանքերի |  |  |  |  | 0.151
1 | 2 | 3 | 4 | 5 | 6 | 7 | 8
|  | Ընդամենը՝ ըստ 4 բաժնի |  |  |  |  | 2.913
5. N3 խմոց
Հողային աշխատանքեր
5.1 | 1-277 | Խմոցի տարածքի հարթեցում բնահողերի կտրումով մինչև 50սմ, բուլդոզերով տեղափոխումով 10մ, | մ2 | 470
5.2 | 1-236 | V րդ կարգի բնահողերի կտրում բուլդոզերով տեղափոխումով 10մ կողլիցքով սալարկման հարթակի ստեղծման համար / բուլդոզերի համար | մ3 | 24.9
5.3 | 1-236 | VI րդ կարգի բնահողերի կտրում բուլդոզերով տեղափոխումով 10մ կողլիցքով սալարկման հարթակի ստեղծման համար / բուլդոզերի համար | մ3 | 74.6
5.4 | 1-991 | V կարգի բնահողերի քանդում ձեռքով հետահար մուրճով փոսորակի ստեղծումով / 30%լցանյութ/ | մ3 | 0.9
5.5 | 1-961 | III կարգի լցանյութի քանդում ձեռքով | մ3 | 0.4
5.6 | 1-992 | VI կարգի բնահողերի քանդում ձեռքով հետահար մուրճով փոսորակի ստեղծումով / 20%լցանյութ/ | մ3 | 2.4
5.7 | 1-961 | III կարգի լցանյութի քանդում ձեռքով | մ3 | 0.6
5.8 | 1-53 | V կարգի բնահողերի քանդում էքսկավատորով կողլիցքով մոտեցնող և դատարկող խողովակների | մ3 | 4.8
5.9 | 1-54 | VI կարգի բնահողերի քանդում էքսկավատորով կողլիցքով մոտեցնող և դատարկող խողովակների խրամուղու ստեղծման համար | մ3 | 11.2
5.1 | 1-170 | III կարգի փափուկ բնահողերի քանդում էքսկավատորով, բարձումով | մ3 | 3.3
5.11 | միջինացվ ած շուկայակա ն արժեք 1տ/կմ 80դր | Բարձաց բնահողերի տեղափոխում 4կմ -ից նախապատրաստական շերտի և հետլիցքի համար | տ | 5.9
5.12 | 23-1, կիրառելի | Նախապատրաստական շերտի ստեղծում 10սմ հաստ., բերովի փափուկ բնահողերով | մ3 | 0.8
5.13 | 1-968 | Հետլիցք ձեռքով բերովի փափուկ բնահողերով, տոփանումով | մ3 | 2.5
5.14 | 1-261 | Հետլիցքի իրականացում բուլդոզերով օգտակարա հանույթի բնահողերով, բացառությամբ խոշորաբեկոր քարերից | մ3 | 14.5
5.15 | 1-538, 1- 547 | Ավելորդ բնահողերի հարթեցում բուլդոզերով տեղափոխումով մինչև 30մ (միջինը 15մ) | մ3 | 105.3
5.16 | 27-19 կիրառե լի | Ավազե նախապատրաստական շերտ 10սմ հաստությամբ սալարկման հիմքի ստեղծման համար, ներառյալ ավազի արժեքը, | մ3 | 35
5.17 | 27-70, 27-71 | Քարե չոր սալարկում 17սմ հաստությամբ պատրաստված հիմքի վրա, ներառյալ քարի արժեքը, մատակարարումը | մ2 | 349.6
|  | Ընդամենը՝ ըստ հողային աշխատանքների |  |  |  |  | 0.679
1 | 2 | 3 | 4 | 5 | 6 | 7 | 8
Բետոնային աշխատանքեր
5.18 | 6-20, | Միաձույլ բետոնե հենարանների ստեղծում B15 դասի բետոնից, ներառյալ նյութերի արժեքը, մատակարարումը | մ3 | 3.26
5.19 | 6-20, | Միաձույլ բետոնից հարթակի եզրապատում B12.5 դասի բետոնից, ներառյալ նյութերի արժեքը, մատակարարումը | մ3 | 5.71
|  | Ընդամենը՝ ըստ բետոնային աշխատանքերի |  |  |  |  | 0.402
Խողովակներ, խողովակաամրաններ
5.2 | 22-64 | Պողպատե խողովակ Փ57x3մմ, արժեք, մատակարարում, տեղադրում, փորձարկում | մ | 11
5.21 | 22-64 | Պողպատե խողովակ Փ40x2.5մմ, արժեք, մատակարարում, տեղադրում | մ | 0.5
5.22 | 22-65 | Պողպատե խողովակ Փ76x3մմ, արժեք, մատակարարում, տեղադրում և փորձարկում | մ | 20
5.23 | 16-135 | Մետաղական գնդային փական Փ50մմ, P=1.0ՄՊա, երկկողմանի ներքին պարուրակով, արժեք, մատակարարում, տեղադրում | հատ | 1
5.24 | 16-135, կիրառե լի | Մետաղական ամերիկանկա Փ50մմ արտաքին և ներքին պարուրակով, արժեք, մատակարարում, տեղադրում | հատ | 2
5.25 | 16-135 կիրառե լի | Փ50մմ կարճախողովակ արտաքին պարուրակով, արժեք, մատակարարում և տեղադրում | հատ | 2
5.26 | 16-135 | Մետաղական գնդային փական Փ40մմ, P=1.0ՄՊա, երկկողմանի ներքին պարուրակով, արժեք, մատակարարում և տեղադրում | հատ | 1
5.27 | 16-135, կիրառե լի | Մետաղական ամերիկանկա Փ40մմ, արտաքին և ներքին պարուրակով, արժեք, մատակարարում և տեղադրում | հատ | 2
5.28 | 22-64 | Փ40x2.5մմ պողպատե կարճախողովակներ, L=5սմ, արտաքին պարուրակով, արժեք, մատակարարում և տեղադրում | մ | 0.1
5.29 | 22-362 | Պողպատե ձևավոր մասեր- արմունկ Փ50մմ, Փ65, տեղադրում | տ | 0.0045
5.3 | ինֆորմ | Պողպատե արմունկ Փ57մմ, a=900, արժեք, մատակարարում | հատ | 5
5.31 | ինֆորմ | Պողպատե արմունկ Փ65մմ, a=900 -2հատ, a=450 - 1հատ, արժեք, մատակարարում | հատ | 3
5.32 | 22-362 | Պողպատե ձևավոր մասեր- անցումային եռաբաշխիկ Փ65x40մմ, արժեք, մատակարարում և տեղադրում | տ | 0.0032
5.33 | 22-312 | Փ57մմ խողովակաշարի լվացում, վարակազերծում, ներառյալ նյութերի արժեքը, մատակարարումը | կմ | 0.011
|  | Ընդամենը՝ ըստ խողովակների, խողովակաամրանների |  |  |  |  | 0.177
1 | 2 | 3 | 4 | 5 | 6 | 7 | 8
Մետաղական կոնստրուկցիաներ
5.34 | 9-47 | Մետաղական կոնստրուկցիաներ - թերթավոր պողպատ 5մմ հաստ., անկյունակ 45x45x5մմ, արժեք, մատակարարում և տեղադրում | տ | 0.0774
5.35 | 37-728 | Փ12մմ ամրան A500c դասի, արժեք, մատակարարում և տեղադորւմ | տ | 0.0064
5.36 | ինֆորմ | Պողպատե թիթեղ 6մմ չափերի, արժեք, մատակարարում | տ | 1.413
5.37 | E40-2-9- 1-a | Պողպատե թիթեղների գրտնակում (վալցովկա) 5հատ 6մ երկարությամբ, 6մմ հաստ., 1մ լայնությամբ | հատ- ված | 5
5.38 | 22-75, կիրառե լի, k=0.5 | 5հատ 6մ երկարությամբ, 6մմ հաստ. գրտնակված կիսախողովակների տեղադրում | մ | 30
5.39 | 22-64, կիրառե լի | Փ12x1.6մմ պողպատե խողովակներ, արժեք, մատակարարում և մոնտաժ խմոցի եզրերին | մ | 61.2
5.4 | 9-47 | Մետաղական խցափակիչ խմոցների կիսախողովակների խցափակման համար պողպատե թիթեղից 6մմ հաստ., արժեք, մատակարարում և տեղադրում | տ | 0.0147
5.41 | 22-384, k=0.5 կիրառե լի | Փ80մմ ավտոմատ փակվող կափույր, 3մմ պողպատե թիթեղից, L150մմ, արժեք, մատակարարում և տեղադրում | հատ | 1
5.42 | շուկա | Ծխնի Փ20մմ, արժեք, մատակարարում և տեղադրում | հատ | 1
5.43 | 46-161 | Պողպատե թիթեղի վրա օվալաձև և Փ40մմ անցքերի բացում | տեղ | 2
5.44 | Е22-1-1- 15в, ВСН- 452-84, таб.8.-04 | Փ75x3մմ և Փ40x2.5մմ պողպատե խողովակների եռակցում թերթապողպատիին, 2տեղ | մ | 0.4
5.45 | Е40-2-8, կիրառել ի | Գերլցման Փ76x3մմ պողպատե խողովակի տափակեցում 3սմ բարձրությամբ օվալաձև մակերես ստանալու համար | տեղ | 1
|  | Ընդամենը՝ ըստ մետաղական կոնստրոիկցիաների |  |  |  |  | 1.064
Մեկուսիչ աշխատանքեր
5.46 | 22-125 | Փ57մմ պողպատե խողովակի նորմալ հիդրոմեկուսացում, ներառյալ նյութերի արժեքը, մատակարարումը | մ | 9.5
5.47 | 22-126 | Փ75մմ պողպատե խողովակի նորմալ հիդրոմեկուսացում, ներառյալ նյութերի արժեքը, մատակարարումը | մ | 19
5.48 | 15-613 | Մետաղական կիսախողովակների երկշերտ ներկում ջրակայուն սննդային ներկով, ներառյալ նյութերի արժեքը, մատակարարումը | մ2 | 30
1 | 2 | 3 | 4 | 5 | 6 | 7 | 8
5.49 | 15-613 | Մետաղական էլեմենտների և կիսախողովակների երկշերտ ներկում ջրակայուն ներկով, ներառյալ նյութերի արժեքը, մատակարարումը | մ2 | 32.5
|  | Ընդամենը՝ ըստ մեկուսիչ աշխատանքերի |  |  |  |  | 0.152
|  | Ընդամենը՝ ըստ 5 բաժնի |  |  |  |  | 2.474
6. N4 խմոց
Հողային աշխատանքեր
6.1 | 1-236 | V րդ կարգի բնահողերի կտրում բուլդոզերով տեղափոխումով 10մ կողլիցքով / բուլդոզերի համար IV կարգ/ | մ3 | 42.2
6.2 | 1-172 | V կարգի բնահողերի քանդում / կտրում/ էքսկավատորով բարձումով | մ3 | 56
6.3 | 1-450 | Կտրած բնահողերից լիրքի ստեղծում բուլդոզերով տեղափոխումով մինչև 20մ | մ3 | 16
6.4 | 1-1171, 1-1176 | Լիրքի բնահողերի խտացում 6-տ գլդոնով երկու անցումով մեկ հետքի վրայով | մ3 | 16
6.5 | 1-236 | V րդ կարգի բնահողերի կտրում բուլդոզերով տեղափոխումով 10մ կողլիցքով սալարկման հարթակի ստեղծման համար / բուլդոզերի համար IV կարգ/ | մ3 | 104.7
6.6 | 1-991 | V կարգի բնահողերի քանդում ձեռքով հետահար մուրճով փոսորակի ստեղծումով / 30%լցանյութ/ | մ3 | 5
6.7 | 1-961 | III կարգի լցանյութի քանդում ձեռքով | մ3 | 2.2
6.8 | 1-53 | V կարգի բնահողերի քանդում էքսկավատորով կողլիցքով մոտեցնող և դատարկող խողովակների | մ3 | 21.5
6.9 | 1-170 | III կարգի փափուկ բնահողերի քանդում էքսկավատորով, բարձումով | մ3 | 3.8
6.1 | միջինացվ ած շուկայակա ն արժեք 1տ/կմ | Բարձաց բնահողերի տեղափոխում 4կմ -ից նախապատրաստական շերտի և հետլիցքի համար | տ | 6.8
6.11 | 23-1, կիրառե լի | Նախապատրաստական շերտի ստեղծում 10սմ հաստ., բերովի փափուկ բնահողերով | մ3 | 0.8
6.12 | 1-968 | Հետլիցք ձեռքով բերովի փափուկ բնահողերով, տոփանումով | մ3 | 3
6.13 | 1-261 | Հետլիցքի իրականացում բուլդոզերով օգտակարա հանույթի բնահողերով, բացառությամբ խոշորաբեկոր քարերից | մ3 | 21.3
6.14 | 1-172 | Ավելորդ բնահողերի բարձում էքսկավատորով | մ3 | 138.3
6.15 | միջինացվ ած շուկայակա ն արժեք 1տ/կմ 80դր | Բարձաց բնահողերի տեղափոխում ինքնաթափերով 1.5կմ թափոնավայր | տ | 408
1 | 2 | 3 | 4 | 5 | 6 | 7 | 8
6.16 | 27-19 կիրառե լի | Ավազե նախապատրաստական շերտ 10սմ հաստությամբ սալարկման հիմքի ստեղծման համար, ներառյալ ավազի արժեքը, | մ3 | 36.8
6.17 | 27-70, 27-71 | Քարե չոր սալարկում 17սմ հաստությամբ պատրաստված հիմքի վրա, ներառյալ քարի արժեքը, մատակարարումը | մ2 | 368
|  | Ընդամենը՝ ըստ հողային աշխատանքների |  |  |  |  | 0.922
Բետոնային աշխատանքեր
6.18 | 37-716, k=0.6 | Գոյություն ունեցող հավաքովի երկաթբետոնե վաքերի ապամոնտաժ | մ3 | 4
6.19 | сметные цены на погрузочны е работы п29 | Ապամոնտաժված վաքերի բարձում ինքնաթափ | տ | 9.6
6.2 | միջինացվ ած շուկայակա ն արժեք 1տ/կմ 80դր | Բարձաց վաքերի թափոնների տեղափոխում ինքնաթափերով 3կմ թափոնավայր | տ | 9.6
6.21 | 6-20, | Միաձույլ բետոնե հենարանների ստեղծում B15 դասի բետոնից, ներառյալ նյութերի արժեքը, մատակարարումը | մ3 | 5.44
6.22 | 6-20, | Միաձույլ բետոնից հարթակի եզրապատում B12.5 դասի բետոնից, ներառյալ նյութերի արժեքը, մատակարարումը | մ3 | 5.95
|  | Ընդամենը՝ ըստ բետոնային աշխատանքերի |  |  |  |  | 0.559
Խողովակներ, խողովակաամրաններ
6.23 | 22-64 | Պողպատե խողովակ Փ57x3մմ, արժեք, մատակարարում, տեղադրում, փորձարկում | մ | 8
6.24 | 22-64 | Պողպատե խողովակ Փ40x2.5մմ, արժեք, մատակարարում, տեղադրում, փորձարկում | մ | 2.5
6.25 | 22-65 | Պողպատե խողովակ Փ76x3մմ, արժեք, մատակարարում, տեղադրում և փորձարկում | մ | 12.5
6.26 | 16-135 | Մետաղական գնդային փական Փ50մմ, P=1.0ՄՊա, երկկողմանի ներքին պարուրակով, արժեք, մատակարարում, տեղադրում | հատ | 1
6.27 | 16-135, կիրառե լի | Մետաղական ամերիկանկա Փ50մմ արտաքին և ներքին պարուրակով, արժեք, մատակարարում, տեղադրում | հատ | 2
6.28 | 16-135 կիրառե լի | Փ50մմ կարճախողովակ արտաքին պարուրակով, արժեք, մատակարարում և տեղադրում | հատ | 2
1 | 2 | 3 | 4 | 5 | 6 | 7 | 8
6.29 | 16-135 | Մետաղական գնդային փական Փ40մմ, P=1.0ՄՊա, երկկողմանի ներքին պարուրակով, արժեք, մատակարարում և տեղադրում | հատ | 5
6.3 | 16-135, կիրառե լի | Մետաղական ամերիկանկա Փ40մմ, արտաքին և ներքին պարուրակով, արժեք, մատակարարում և տեղադրում | հատ | 10
6.31 | 22-64 | Փ40x2.5մմ պողպատե կարճախողովակներ, L=5սմ, արտաքին պարուրակով, արժեք, մատակարարում և տեղադրում | մ | 0.5
6.32 | 22-362 | Պողպատե ձևավոր մասեր- արմունկ Փ40մմ, Փ50մմ, Փ65մմ, տեղադրում | տ | 0.0087
6.33 | ինֆորմ | Պողպատե արմունկ Փ40մմ, a=900, արժեք, մատակարարում | հատ | 4
6.34 | ինֆորմ | Պողպատե արմունկ Փ57մմ, a=900, արժեք, մատակարարում | հատ | 5
6.35 | ինֆորմ | Պողպատե արմունկ Փ65մմ, a=900 -2հատ, a=450 - 1հատ, արժեք, մատակարարում | հատ | 7
6.36 | 22-362 | Պողպատե ձևավոր մասեր- անցումային եռաբաշխիկ Փ65x40մմ, արժեք, մատակարարում և տեղադրում | տ | 0.0032
6.37 | 22-312 | Փ57մմ խողովակաշարի լվացում, վարակազերծում, ներառյալ նյութերի արժեքը, մատակարարումը | կմ | 0.008
|  | Ընդամենը՝ ըստ խողովակների, խողովակաամրանների |  |  |  |  | 0.268
Մետաղական կոնստրուկցիաներ
6.38 | 9-47 | Մետաղական կոնստրուկցիաներ - թերթավոր պողպատ 5մմ հաստ., անկյունակ 45x45x5մմ, արժեք, մատակարարում և տեղադրում | տ | 0.1358
6.39 | 37-728 | Փ12մմ ամրան A500c դասի, արժեք, մատակարարում և տեղադորւմ | տ | 0.0106
6.4 | ինֆորմ | Պողպատե թիթեղ 6մմ չափերի, արժեք, մատակարարում | տ | 1.413
6.41 | E40-2-9- 1-a | Պողպատե թիթեղների գրտնակում (վալցովկա) 5հատ 6մ երկարությամբ, 6մմ հաստ., 1մ լայնությամբ | հատ- ված | 5
6.42 | 22-75, կիրառե լի, k=0.5 | 5հատ 6մ երկարությամբ, 6մմ հաստ. գրտնակված կիսախողովակների տեղադրում | մ | 30
6.43 | 22-64, կիրառե լի | Փ12x1.6մմ պողպատե խողովակներ, արժեք, մատակարարում և մոնտաժ խմոցի եզրերին | մ | 66
1 | 2 | 3 | 4 | 5 | 6 | 7 | 8
6.44 | 9-47 | Մետաղական խցափակիչ խմոցների կիսախողովակների խցափակման համար պողպատե թիթեղից 6մմ հաստ., արժեք, մատակարարում և տեղադրում | տ | 0.0735
6.45 | 22-384, k=0.5 կիրառե լի | Փ80մմ ավտոմատ փակվող կափույր, 3մմ պողպատե թիթեղից, L150մմ, արժեք, մատակարարում և տեղադրում | հատ | 1
6.46 | շուկա | Ծխնի Փ20մմ, արժեք, մատակարարում և տեղադրում | հատ | 1
6.47 | 46-161 | Պողպատե թիթեղի վրա օվալաձև և Փ40մմ անցքերի բացում | տեղ | 10
6.48 | Е22-1-1- 15в, ВСН- 452-84, таб.8.-04 | Փ75x3մմ և Փ40x2.5մմ պողպատե խողովակների եռակցում թերթապողպատիին, 10տեղ | մ | 1.8
6.49 | Е40-2-8, կիրառել ի | Գերլցման Փ76x3մմ պողպատե խողովակի տափակեցում 3սմ բարձրությամբ օվալաձև մակերես ստանալու համար | տեղ | 5
|  | Ընդամենը՝ ըստ մետաղական կոնստրոիկցիաների |  |  |  |  | 1.166
Մեկուսիչ աշխատանքեր
6.7 | 22-125 | Փ57մմ պողպատե խողովակի նորմալ հիդրոմեկուսացում, ներառյալ նյութերի արժեքը, մատակարարումը | մ | 6.5
6.71 | 22-126 | Փ75մմ պողպատե խողովակի նորմալ հիդրոմեկուսացում, ներառյալ նյութերի արժեքը, մատակարարումը | մ | 9.5
6.72 | 15-613 | Մետաղական կիսախողովակների երկշերտ ներկում ջրակայուն սննդային ներկով, ներառյալ նյութերի արժեքը, մատակարարումը | մ2 | 31
6.73 | 15-613 | Մետաղական էլեմենտների և կիսախողովակների երկշերտ ներկում ջրակայուն ներկով, ներառյալ նյութերի արժեքը, մատակարարումը | մ2 | 35.5
|  | Ընդամենը՝ ըստ մեկուսիչ աշխատանքերի |  |  |  |  | 0.151
|  | Ընդամենը՝ ըստ 6 բաժնի |  |  |  |  | 3.067
7. N2 խմոցի մոտեցնող ջրատարի օդահան հոր ՕՀ- 1
Հողային աշխատանքեր
7.1 | 1-53 | V կարգի բնահողերի քանդում էքսկավատորով կողլիցքով փոսորակի ստեղծման համար | մ3 | 7.2
7.2 | 1-54 | VI կարգի բնահողերի քանդում էքսկավատորով կողլիցքով փոսորակի ստեղծման համար | մ3 | 1.8
7.3 | 1-991 | V կարգի բնահողերի քանդում ձեռքով հետահար մուրճով փոսորակի ստեղծումով / 30%լցանյութ/ | մ3 | 0.155
7.4 | 1-961 | III կարգի լցանյութի քանդում ձեռքով | մ3 | 0.067
1 | 2 | 3 | 4 | 5 | 6 | 7 | 8
7.5 | 1-968 | Հետլիցք ձեռքով օգտակար հանույթի ընտրովի փափուկ բնահողերով, տոփանումով | մ3 | 2.34
7.6 | 1-261 | Հետլիցքի իրականացում բուլդոզերով օգտակար հանույթի բնահողերով տեղափոխումով մինչև 5մ, բացառությամբ խոշորաբեկոր մասնիկների | մ3 | 5.46
7.7 | 1-538 | Ավելորդ բնահողերի հարթեցում բուլդոզերով տեղափոխումով մինչև 20մ | մ3 | 1.4
|  | Ընդամենը՝ ըստ հողային աշխատանքների |  |  |  |  | 0.01
Բետոնային աշխատանքեր
7.8 | 6-1 | Նախապատրաստական շերտ միաձույլ B7.5, F150, դասի բետոնով, ներառյալ նյութերի արժեքը, մատակարարումը և տեղադրումը | մ3 | 0.15
|  | Ընդամենը՝ ըստ բետոնային աշխատանքերի |  |  |  |  | 0.005
Պոլիմերավազային կոնստրուկցիաներ
7.9 | 7-668 կիրառել ի | Պոլիմերավազային հորի տեղադրում | հատ | 1
7.1 | ինֆորմ "Պրոմ Սինտեզ" | Պոլիմերավազային օղակ հ=0.45մ, արժեք, մատակարարում | հատ | 4
7.11 | ինֆորմ "Պրոմ Սինտեզ" | Պոլիմերավազային տակդիր Փ970, արժեք, մատակարարում | հատ | 1
7.12 | ինֆորմ "Պրոմ Սինտեզ" | Պոլիմերավազային լայնեցված օղակով կափարիչ, արժեք, մատակարարում | հատ | 1
7.13 | 46-156 կիրառել ի | Փ900մմ պոլիմերավազային հորի վրա անցքերի բացում | հատ | 2
|  | Ընդամենը՝ ըստ պոլիմերավազային կոնստրուկցիաների |  |  |  |  | 0.113
Խողովակներ, խողովակաամրաններ
7.14 | 22-65 | Պողպատե խողովակ-պատյան Փ76x3մմ, L=0.1մ, 2հատ, արժեք, մատակարարում, տեղադրում | մ | 0.2
7.15 | 22-64 | Պողպատե խողովակ Փ40x3մմ, արժեք, մատակարարում, տեղադրում, փորձարկում | մ | 2
7.16 | 16-134 | Մետաղական փական 1" մմ, P=1.0ՄՊա, երկկողմանի ներքին պարուրակով, արժեք, մատակարարում, տեղադրում | հատ | 1
7.17 | 22-393 | Օդահեռ երկգործողության 1" մմ, Py=1.0ՄՊա, արժեք, մատակարարում և տեղադրում | հատ | 1
7.18 | 16-135 | Կոմբինացված ամերիկանկա մետաղ-պոլիէթիլեն 1 1/2"-Փ50մմ, P=1.0ՄՊա, արժեք, մատակարարում, տեղադրում | հատ | 2
1 | 2 | 3 | 4 | 5 | 6 | 7 | 8
7.19 | 16-134 կիրառե լի | 1 " մմ կարճախողովակ արտաքին պարուրակով, արժեք, մատակարարում և տեղադրում | հատ | 1
7.2 | 22-362 | Պողպատե ձևավոր մասեր- անցումային եռաբաշխիկ Փ40x3մմ, արժեք, մատակարարում և տեղադրում | տ | 0.001
7.21 | 22-312 | Փ40մմ խողովակաշարի լվացում, վարակազերծում, ներառյալ նյութերի արժեքը, մատակարարումը | կմ | 0.002
|  | Ընդամենը՝ ըստ խողովակների, խողովակաամրանների |  |  |  |  | 0.04
Մետաղական կոնստրուկցիաներ
7.22 | 9-46 | Մետաղակ աստիճանների պատրաստում, տեղադրում | տ | 0.0166
7.23 | ինֆորմ | Պողպատե անկյունակ L50x50x5մմ, արժեք, մատակարարում | մ | 3.6
7.24 | ինֆորմ | Պողպատե ամրան Փ18մմ A500c, արժեք, մատակարարում | տ | 0.0036
7.25 | 9-153 կիրառել ի | Փականի մետաղական հենարան, պատրաստում, տեղադրում | տ | 0.0026
7.26 | ինֆորմ | Պողպատե թիթեղ 6մմ հաստ., արժեք, մատակարարում | տ | 0.001
7.27 | ինֆորմ | Պողպատե խողովակ Փ57x3մմ, արժեք, մատակարարում, L=0.4մ | մ | 0.4
|  | Ընդամենը՝ ըստ մետաղական կոնստրոիկցիաների |  |  |  |  | 0.013
Մեկուսիչ աշխատանքեր
7.28 | 22-511, k=0.1 | Փ76մմ խողովակ-պատյանների ծայրերի խծուծում, ներառյալ նյութերի արժեքը, մատակարարումը | հատ | 2
7.29 | 22-125 | Փ40մմ պողպատե խողովակի նորմալ հիդրոմեկուսացում, ներառյալ նյութերի արժեքը, մատակարարումը | մ | 1
7.3 | 15-613 | Մետաղական էլեմենտների երկշերտ ներկում ջրակայուն ներկով, ներառյալ նյութերի արժեքը, մատակարարումը | մ2 | 1
|  | Ընդամենը՝ ըստ մեկուսիչ աշխատանքերի |  |  |  |  | 0.006
|  | Ընդամենը՝ ըստ 7 բաժնի |  |  |  |  | 0.187
8. Օդահան հորեր ՕՀ-1, ՕՀ-2
Հողային աշխատանքեր
8.1 | 1-52 | IV կարգի բնահողերի քանդում էքսկավատորով կողլիցքով փոսորակի ստեղծման համար | մ3 | 9.2
8.2 | 1-53 | V կարգի բնահողերի քանդում էքսկավատորով կողլիցքով փոսորակի ստեղծման համար | մ3 | 8.9
1 | 2 | 3 | 4 | 5 | 6 | 7 | 8
8.3 | 1-991 | V կարգի բնահողերի քանդում ձեռքով հետահար մուրճով փոսորակի ստեղծումով / 30%լցանյութ/ | մ3 | 0.193
8.4 | 1-961 | III կարգի լցանյութի քանդում ձեռքով | մ3 | 0.083
8.5 | 1-968 | Հետլիցք ձեռքով օգտակար հանույթի ընտրովի փափուկ բնահողերով, տոփանումով | մ3 | 4.68
8.6 | 1-261 | Հետլիցքի իրականացում բուլդոզերով օգտակար հանույթի բնահողերով տեղափոխումով մինչև 5մ, բացառությամբ խոշորաբեկոր մասնիկների | մ3 | 10.92
8.7 | 1-538 | Ավելորդ բնահողերի հարթեցում բուլդոզերով տեղափոխումով մինչև 20մ | մ3 | 2.8
|  | Ընդամենը՝ ըստ հողային աշխատանքների |  |  |  |  | 0.017
Բետոնային աշխատանքեր
8.8 | 6-1 | Նախապատրաստական շերտ միաձույլ B7.5, F150, դասի բետոնով, ներառյալ նյութերի արժեքը, մատակարարումը և տեղադրումը | մ3 | 0.3
|  | Ընդամենը՝ ըստ բետոնային աշխատանքերի |  |  |  |  | 0.011
Պոլիմերավազային կոնստրուկցիաներ
8.9 | 7-668 կիրառել ի | Պոլիմերավազային հորի տեղադրում | հատ | 2
8.1 | ինֆորմ "Պրոմ Սինտեզ" | Պոլիմերավազային օղակ հ=0.45մ, արժեք, մատակարարում | հատ | 8
8.11 | ինֆորմ "Պրոմ Սինտեզ" | Պոլիմերավազային տակդիր Փ970, արժեք, մատակարարում | հատ | 2
8.12 | ինֆորմ "Պրոմ Սինտեզ" | Պոլիմերավազային լայնեցված օղակով կափարիչ, արժեք, մատակարարում | հատ | 2
8.13 | 46-156 կիրառել ի | Փ900մմ պոլիմերավազային հորի վրա անցքերի բացում | հատ | 4
|  | Ընդամենը՝ ըստ պոլիմերավազային կոնստրուկցիաների |  |  |  |  | 0.226
Խողովակներ, խողովակաամրաններ
8.14 | 22-69 | Պողպատե խողովակ-պատյան Փ219x4մմ, L=0.1մ, 4հատ, արժեք, մատակարարում, տեղադրում | մ | 0.4
8.15 | 22-68 | Պողպատե խողովակ Փ159x5մմ, արժեք, մատակարարում, տեղադրում, փորձարկում | մ | 4
8.16 | 22-368 | Մետաղական սողնակ Փ50մմ, P=1.0ՄՊա, արժեք, մատակարարում, մոնտաժ | հատ | 2
8.17 | 22-393 | Օդահեռ երկգործողության Փ50մմ, Py=1.0ՄՊա, արժեք, մատակարարում և տեղադրում | հատ | 2
1 | 2 | 3 | 4 | 5 | 6 | 7 | 8
8.18 | 22-433 | Պողպատե կցաշուրթ Փ150մմ, P=1.0ՄՊա, արժեք, մատակարարում և տեղադրում | հատ | 4
8.19 | 22-429 | Պողպատե կցաշուրթ Փ50մմ, P=1.0ՄՊա, արժեք, մատակարարում և տեղադրում | հատ | 2
8.2 | շուկա | Պողպատե ազատ կցաշուրթ Փ150մմ, P=1.0ՄՊա, արժեք, մատակարարում և տեղադրում | հատ | 4
8.21 | 22-365 | Պոլիէթիլենե միջադիր Փ160մմ, P=1.0ՄՊա, արժեք, մատակարարում և տեղադրում | հատ | 4
8.22 | շուկա | Ռետինե միջադիր կցաշուրթային անցքերով Փ160մմ, արժեք, մատակարարում և տեղադրում | հատ | 4
8.23 | 22-362 | Պողպատե ձևավոր մասեր- անցումային եռաբաշխիկ Փ150x80մմ, արժեք, մատակարարում և տեղադրում | տ | 0.0188
8.24 | 22-362 | Պողպատե ձևավոր մասեր- անցում Փ80x50մմ, արժեք, մատակարարում և տեղադրում | տ | 0.0044
8.25 | 22-316 | Փ150մմ խողովակաշարի լվացում, վարակազերծում, ներառյալ նյութերի արժեքը, մատակարարումը | կմ | 0.004
|  | Ընդամենը՝ ըստ խողովակների, խողովակաամրանների |  |  |  |  | 0.274
Մետաղական կոնստրուկցիաներ
8.26 | 9-46 | Մետաղակ աստիճանների պատրաստում, տեղադրում | տ | 0.0332
8.27 | ինֆորմ | Պողպատե անկյունակ L50x50x5մմ, արժեք, մատակարարում | մ | 7.2
8.28 | ինֆորմ | Պողպատե ամրան Փ18մմ A500c, արժեք, մատակարարում | տ | 0.0072
8.29 | 9-153 կիրառել ի | Փականի մետաղական հենարան, պատրաստում, տեղադրում | տ | 0.0052
8.3 | ինֆորմ | Պողպատե թիթեղ 6մմ հաստ., արժեք, մատակարարում | տ | 0.002
8.31 | ինֆորմ | Պողպատե խողովակ Փ57x3մմ, արժեք, մատակարարում, L=0.4մ | մ | 0.8
|  | Ընդամենը՝ ըստ մետաղական կոնստրոիկցիաների |  |  |  |  | 0.026
Մեկուսիչ աշխատանքեր
8.32 | 22-511, k=0.2 | Փ200մմ խողովակ-պատյանների ծայրերի խծուծում, ներառյալ նյութերի արժեքը, մատակարարումը | հատ | 4
8.33 | 22-129 | Փ159մմ պողպատե խողովակի նորմալ հիդրոմեկուսացում, ներառյալ նյութերի արժեքը, մատակարարումը | մ | 4
8.34 | 15-613 | Մետաղական էլեմենտների երկշերտ ներկում ջրակայուն ներկով, ներառյալ նյութերի արժեքը, մատակարարումը | մ2 | 2
|  | Ընդամենը՝ ըստ մեկուսիչ աշխատանքերի |  |  |  |  | 0.025
|  | Ընդամենը՝ ըստ 8 բաժնի |  |  |  |  | 0.578
1 | 2 | 3 | 4 | 5 | 6 | 7 | 8
9. Դատարկման հորեր ԴՀ-1, ԴՀ-2
Հողային աշխատանքեր
9.1 | 1-52 | IV կարգի բնահողերի քանդում էքսկավատորով կողլիցքով փոսորակի և խրամուղու ստեղծման համար | մ3 | 19.6
9.2 | 1-53 | V կարգի բնահողերի քանդում էքսկավատորով կողլիցքով փոսորակի և խրամուղու ստեղծման համար | մ3 | 8.1
9.3 | 1-991 | V կարգի բնահողերի քանդում ձեռքով հետահար մուրճով փոսորակի և խրամուղու ստեղծումով / 30%լցանյութ/ | մ3 | 0.183
9.4 | 1-961 | III կարգի լցանյութի քանդում ձեռքով | մ3 | 0.078
9.5 | 1-170 | III կարգի փափուկ բնահողերի քանդում էքսկավատորով, բարձումով | մ3 | 3.8
9.6 | միջինացվ ած շուկայակա ն արժեք | Բարձաց բնահողերի տեղափոխում 4կմ -ից նախապատրաստական շերտի և հետլիցքի համար | տ | 6.8
9.7 | 23-1, կիրառե լի | Նախապատրաստական շերտի ստեղծում 10սմ հաստ., բերովի փափուկ բնահողերով | մ3 | 1
9.8 | 1-968 | Հետլիցք ձեռքով բերովի փափուկ բնահողերով, տոփանումով | մ3 | 2.8
9.9 | 1-261 | Հետլիցքի իրականացում բուլդոզերով օգտակար հանույթի բնահողերով տեղափոխումով մինչև 5մ, բացառությամբ խոշորաբեկոր մասնիկների | մ3 | 21.4
9.1 | 1-538 | Ավելորդ բնահողերի հարթեցում բուլդոզերով տեղափոխումով մինչև 20մ | մ3 | 6.6
|  | Ընդամենը՝ ըստ հողային աշխատանքների |  |  |  |  | 0.025
Բետոնային աշխատանքեր
9.11 | 6-1 | Նախապատրաստական շերտ միաձույլ B7.5, F150, դասի բետոնով, ներառյալ նյութերի արժեքը, մատակարարումը և տեղադրումը | մ3 | 0.3
|  | Ընդամենը՝ ըստ բետոնային աշխատանքերի |  |  |  |  | 0.011
Պոլիմերավազային կոնստրուկցիաներ
9.12 | 7-668 կիրառել ի | Պոլիմերավազային հորի տեղադրում | հատ | 2
9.13 | ինֆորմ "Պրոմ Սինտեզ" | Պոլիմերավազային օղակ հ=0.45մ, արժեք, մատակարարում | հատ | 8
9.14 | ինֆորմ "Պրոմ Սինտեզ" | Պոլիմերավազային տակդիր Փ970, արժեք, մատակարարում | հատ | 2
1 | 2 | 3 | 4 | 5 | 6 | 7 | 8
9.15 | ինֆորմ "Պրոմ Սինտեզ" | Պոլիմերավազային լայնեցված օղակով կափարիչ, արժեք, մատակարարում | հատ | 2
9.16 | 46-156 կիրառել ի | Փ900մմ պոլիմերավազային հորի վրա անցքերի բացում | հատ | 4
|  | Ընդամենը՝ ըստ պոլիմերավազային կոնստրուկցիաների |  |  |  |  | 0.226
Խողովակներ, խողովակաամրաններ
9.17 | 22-65 | Պողպատե խողովակ-պատյան Փ76x3մմ, L=0.1մ, 4հատ, արժեք, մատակարարում, տեղադրում | մ | 0.4
9.18 | 22-118 | Փ63x3.8մմ պոլիէթիլենե խողովակներ, P=1.0ՄՊա, արժեք, մատակարարում և տեղադրում և փորձարկում | մ | 1.6
9.19 | 22-64 | Պողպատե խողովակ Փ57x3մմ, արժեք, մատակարարում, տեղադրում, փորձարկում | մ | 16
9.2 | 22-368 | Մետաղական սողնակ Փ50մմ, P=1.0ՄՊա, արժեք, մատակարարում, մոնտաժ | հատ | 2
9.21 | 22-429, k=0.5, "Ռաֆ | Կցաշուրթավոր Ճկուն միացում Փ50մմ արժեք մատակարարում և տեղադրում | հատ | 2
9.22 | 22-429 | Պողպատե կցաշուրթ Փ50մմ, P=1.0ՄՊա, արժեք, մատակարարում և տեղադրում | հատ | 2
9.23 | շուկա | Պողպատե ազատ կցաշուրթ Փ50մմ, P=1.0ՄՊա, արժեք, մատակարարում և տեղադրում | հատ | 2
9.24 | 22-365 կիրառե լի | Պոլիէթիլենե միջադիր Փ63մմ, P=1.0ՄՊա, արժեք, մատակարարում և տեղադրում | հատ | 2
9.25 | շուկա | Ռետինե միջադիր կցաշուրթային անցքերով Փ63մմ, արժեք, մատակարարում և տեղադրում | հատ | 2
9.26 | 22-366 | Պոլիէթիլենե անցումային եռաբաշխիկ Փ160x63մմ, արժեք, մատակարարում, տեղադրում | հատ | 2
9.27 | 22-384, k=0.5 կիրառե | Փ80մմ ավտոմատ փակվող կափույր, 3մմ պողպատե թիթեղից, L150մմ, արժեք, մատակարարում և տեղադրում | հատ | 2
9.28 | շուկա | Ծխնի Փ20մմ, արժեք, մատակարարում և տեղադրում | հատ | 2
9.29 | 22-312 | Փ63մմ խողովակաշարի լվացում, վարակազերծում, ներառյալ նյութերի արժեքը, մատակարարումը | կմ | 0.0016
|  | Ընդամենը՝ ըստ խողովակների, խողովակաամրանների |  |  |  |  | 0.167
Մետաղական կոնստրուկցիաներ
9.3 | 9-46 | Մետաղակ աստիճանների պատրաստում, տեղադրում | տ | 0.0332
1 | 2 | 3 | 4 | 5 | 6 | 7 | 8
9.31 | ինֆորմ | Պողպատե անկյունակ L50x50x5մմ, արժեք, մատակարարում | մ | 7.2
9.32 | ինֆորմ | Պողպատե ամրան Փ18մմ A500c, արժեք, մատակարարում | տ | 0.0072
9.33 | 9-153 կիրառել ի | Փականի մետաղական հենարան, պատրաստում, տեղադրում | տ | 0.0052
9.34 | ինֆորմ | Պողպատե թիթեղ 6մմ հաստ., արժեք, մատակարարում | տ | 0.002
9.35 | ինֆորմ | Պողպատե խողովակ Փ57x3մմ, արժեք, մատակարարում, L=0.4մ | մ | 0.8
|  | Ընդամենը՝ ըստ մետաղական կոնստրոիկցիաների |  |  |  |  | 0.026
Մեկուսիչ աշխատանքեր
9.36 | 22-511, k=0.1 | Փ76մմ խողովակ-պատյանների ծայրերի խծուծում, ներառյալ նյութերի արժեքը, մատակարարումը | հատ | 4
9.37 | 22-125 | Փ57մմ պողպատե խողովակի նորմալ հիդրոմեկուսացում, ներառյալ նյութերի արժեքը, մատակարարումը | մ | 14
9.38 | 15-613 | Մետաղական էլեմենտների երկշերտ ներկում ջրակայուն ներկով, ներառյալ նյութերի արժեքը, մատակարարումը | մ2 | 1
|  | Ընդամենը՝ ըստ մեկուսիչ աշխատանքերի |  |  |  |  | 0.017
|  | Ընդամենը՝ ըստ 9 բաժնի |  |  |  |  | 0.472
10. Ջրատարի մարիչ հորեր ՄՀ-1, ՄՀ-2, ՄՀ-3, ՄՀ-4
Հողային աշխատանքեր
10.1 | 1-53 | V կարգի բնահողերի քանդում էքսկավատորով կողլիցքով փոսորակի և խրամուղու ստեղծման համար | մ3 | 54.1
10.2 | 1-991 | V կարգի բնահողերի քանդում ձեռքով հետահար մուրճով փոսորակի և խրամուղու ստեղծումով / 30%լցանյութ/ | մ3 | 1.19
10.3 | 1-961 | III կարգի լցանյութի քանդում ձեռքով | մ3 | 0.51
10.4 | 1-54 | VI կարգի բնահողերի քանդում էքսկավատորով կողլիցքով փոսորակի և խրամուղու ստեղծումով | մ3 | 40.5
10.5 | շուկա | VII կարգի բնահողերի փխրեցում հիդրոմուրճով / ծավալի 37.5%-ը/ | մ3 | 5.3
10.6 | 1-54 | VI կարգի բնահողերի քանդում էքսկավատորով կողլիցքով փոսորակի և խրամուղու ստեղծումով / VII կարգի մասամբ փխրեցված բնահողեր/ | մ3 | 14
1 | 2 | 3 | 4 | 5 | 6 | 7 | 8
10.7 | 1-992 | VI կարգի բնահողերի քանդում ձեռքով հետահար մուրճով խրամուղու և փոսորակի ստեղծումով / 20%լցանյութ/ | մ3 | 1
10.8 | 1-961 | III կարգի լցանյութի քանդում ձեռքով | մ3 | 0.3
10.9 | 1-170 | III կարգի փափուկ բնահողերի քանդում էքսկավատորով, բարձումով | մ3 | 14.8
10.1 | միջինացվ ած շուկայակա ն արժեք 1տ/կմ 80դր | Բարձաց բնահողերի տեղափոխում 4կմ -ից նախապատրաստական շերտի և հետլիցքի համար | տ | 26.6
10.11 | 23-1, կիրառե լի | Նախապատրաստական շերտի ստեղծում 10սմ հաստ., բերովի փափուկ բնահողերով | մ3 | 2.8
10.12 | 1-968 | Հետլիցք ձեռքով բերովի փափուկ բնահողերով, տոփանումով | մ3 | 12
10.13 | 1-261 | Հետլիցքի իրականացում բուլդոզերով օգտակար հանույթի բնահողերով տեղափոխումով մինչև 5մ, բացառությամբ խոշորաբեկոր մասնիկների | մ3 | 88
10.14 | 1-538 | Ավելորդ բնահողերի հարթեցում բուլդոզերով տեղափոխումով մինչև 20մ | մ3 | 22.4
|  | Ընդամենը՝ ըստ հողային աշխատանքների |  |  |  |  | 0.178
Բետոնային աշխատանքեր
10.15 | 6-1 | Նախապատրաստական շերտ միաձույլ B7.5, F150, դասի բետոնով, ներառյալ նյութերի արժեքը, մատակարարումը և տեղադրումը | մ3 | 0.6
|  | Ընդամենը՝ ըստ բետոնային աշխատանքերի |  |  |  |  | 0.021
Խողովակներ, խողովակաամրաններ
10.16 | 22-68 | Պողպատե խողովակ Փ159x5մմ, արժեք, մատակարարում, տեղադրում, փորձարկում | մ | 44.4
10.17 | 22-433 | Պողպատե կցաշուրթ Փ150մմ, P=1.0ՄՊա, արժեք, մատակարարում և տեղադրում | հատ | 8
10.18 | շուկա | Պողպատե ազատ կցաշուրթ Փ150մմ, P=1.0ՄՊա, արժեք, մատակարարում և տեղադրում | հատ | 8
10.19 | 22-365 | Պոլիէթիլենե միջադիր Փ160մմ, P=1.0ՄՊա, արժեք, մատակարարում և տեղադրում | հատ | 8
10.2 | շուկա | Ռետինե միջադիր կցաշուրթային անցքերով Փ160մմ, արժեք, մատակարարում և տեղադրում | հատ | 8
10.21 | 22-362 | Պողպատե ձևավոր մասեր- արմունկ Փ150մմ, a=900, տեղադրում | տ | 0.026
1 | 2 | 3 | 4 | 5 | 6 | 7 | 8
10.22 | ինֆորմ | Պողպատե ձևավոր մասեր- արմունկ Փ150մմ, a=900, արժեք, մատակարարում | հատ | 4
10.23 | 22-384, k=0.5 կիրառե | Փ150մմ ավտոմատ փակվող կափույր, 3մմ պողպատե թիթեղից, L200մմ, արժեք, մատակարարում և տեղադրում | հատ | 4
10.24 | շուկա | Ծխնի Փ20մմ, արժեք, մատակարարում և տեղադրում | հատ | 4
10.25 | 22-316 | Փ150մմ խողովակաշարի լվացում, վարակազերծում, ներառյալ նյութերի արժեքը, մատակարարումը | կմ | 0.0044
|  | Ընդամենը՝ ըստ խողովակների, խողովակաամրանների |  |  |  |  | 0.756
Մետաղական կոնստրուկցիաներ
10.26 | 22-79 կիրառե լի | Փ1020x10մմ պողպատե խողովակներ հորի ստեղծման համար, տեղադրում | մ | 8.8
10.27 | ՞Առանց ՞ք ՍՊԸ | Փ1020x10մմ պողպատե խողովակներ արժեք, մատակարարում | մ | 8.8
10.28 | 9-47 | Հորի մեջ մետաղական թիթեղներից հարթակի և առանձնացնող պատի ստեղծում և տեղադրում | տ | 0.398
10.29 | ինֆորմ | Պողպատե թիթեղ d=1100, 10մմ հաստությամբ, արժեք, մատակարարում | տ | 0.2984
10.3 | ինֆորմ | Պողպատե թիթեղ 1000x400մմ, 5մմ հաստությամբ, արժեք, մատակարարում | տ | 0.0628
10.31 | ինֆորմ | Մատնեքավոր պողպատե թիթեղ 3մմ հաստությամբ, արժեք, մատակարարում | տ | 0.0368
10.32 | 39-44 | Մետաղական կափարիչ Փ1020մմ, 5մմ հաստությամբ պողպատե թիթեղից, ներառյալ նյութերի արժեքը, մատակարարումը և մոնտաժը | տ | 0.1284
10.33 | ինֆորմ | Կողպեք, ծխնիյով, արժեք, մատակարարում և տեղադրում | հատ | 4
10.34 | E22-2-11 | Dy1020մմ պողպատե խողովակների վրա Փ150- Փ50մմ անցքերի բացում | հատ | 12
10.35 | 9-46 | Մետաղակ աստիճանների պատրաստում, տեղադրում | տ | 0.0828
10.36 | ինֆորմ | Պողպատե անկյունակ L50x50x5մմ, արժեք, մատակարարում | մ | 17.6
10.37 | ինֆորմ | Պողպատե ամրան Փ18մմ A500c, արժեք, մատակարարում | տ | 0.0168
10.38 | Е22-1-1- 15в, ВСН- 452-84, таб.8.-04 | 5մմ հաստ. պողպատե խողովակների եռակցում մարիչ հորին, 12տեղ | մ | 6
|  | Ընդամենը՝ ըստ մետաղական կոնստրոիկցիաների |  |  |  |  | 2.304
1 | 2 | 3 | 4 | 5 | 6 | 7 | 8
Մեկուսիչ աշխատանքեր
10.39 | 22-140 | Փ1000մմ պողպատե խողովակի նորմալ հիդրոմեկուսացում, ներառյալ նյութերի արժեքը, մատակարարումը | մ | 8.8
10.4 | 15-613 | Մետաղական հորի ներսի մակերևույթի ներկում ջրակայուն սննդային ներկով, ներառյալ նյութերի արժեքը, մատակարարումը / ներկի շերտերի քանակությունը ըստ նյութի/ | մ2 | 34.8
10.41 | 22-129 | Փ159մմ պողպատե խողովակի նորմալ հիդրոմեկուսացում, ներառյալ նյութերի արժեքը, մատակարարումը | մ | 40
10.42 | 15-613 | Մետաղական էլեմենտների երկշերտ ներկում ջրակայուն ներկով, ներառյալ նյութերի արժեքը, մատակարարումը | մ2 | 7.6
|  | Ընդամենը՝ ըստ մեկուսիչ աշխատանքերի |  |  |  |  | 0.246
|  | Ընդամենը՝ ըստ 10 բաժնի |  |  |  |  | 3.506
11. N2 խմոցի մոտեցնող ջրատարի մարիչ հորեր ՄՀ-1, ՄՀ-2
Հողային աշխատանքեր
11.1 | 1-53 | V կարգի բնահողերի քանդում էքսկավատորով կողլիցքով փոսորակի և խրամուղու ստեղծման համար | մ3 | 21.5
11.2 | 1-991 | V կարգի բնահողերի քանդում ձեռքով հետահար մուրճով փոսորակի և խրամուղու ստեղծումով / 30%լցանյութ/ | մ3 | 0.49
11.3 | 1-961 | III կարգի լցանյութի քանդում ձեռքով | մ3 | 0.21
11.4 | շուկա | VII կարգի բնահողերի փխրեցում հիդրոմուրճով / ծավալի 37.5%-ը/ | մ3 | 8.3
11.5 | 1-54 | VI կարգի բնահողերի քանդում էքսկավատորով կողլիցքով փոսորակի և խրամուղու ստեղծումով / VII կարգի մասամբ փխրեցված բնահողեր/ | մ3 | 22.2
11.6 | 1-170 | III կարգի փափուկ բնահողերի քանդում էքսկավատորով, բարձումով | մ3 | 4.2
11.7 | միջինացվ ած շուկայակա ն արժեք | Բարձաց բնահողերի տեղափոխում 4կմ -ից նախապատրաստական շերտի և հետլիցքի համար | տ | 7.6
11.8 | 23-1, կիրառե լի | Նախապատրաստական շերտի ստեղծում 10սմ հաստ., բերովի փափուկ բնահողերով | մ3 | 1
11.9 | 1-968 | Հետլիցք ձեռքով բերովի փափուկ բնահողերով, տոփանումով | մ3 | 3.2
11.1 | 1-261 | Հետլիցքի իրականացում բուլդոզերով օգտակար հանույթի բնահողերով տեղափոխումով մինչև 5մ, բացառությամբ խոշորաբեկոր մասնիկների | մ3 | 37.2
11.11 | 1-538 | Ավելորդ բնահողերի հարթեցում բուլդոզերով տեղափոխումով մինչև 20մ | մ3 | 7.2
|  | Ընդամենը՝ ըստ հողային աշխատանքների |  |  |  |  | 0.104
1 | 2 | 3 | 4 | 5 | 6 | 7 | 8
Բետոնային աշխատանքեր
11.12 | 6-1 | Նախապատրաստական շերտ միաձույլ B7.5, F150, դասի բետոնով, ներառյալ նյութերի արժեքը, մատակարարումը և տեղադրումը | մ3 | 0.3
|  | Ընդամենը՝ ըստ բետոնային աշխատանքերի |  |  |  |  | 0.011
Խողովակներ, խողովակաամրաններ
11.13 | 22-66 | Փ108x4մմ պողպատե խողովակներ, արժեք, մատակարարում, մոնտաժ, փորձարկում | մ | 20
11.14 | 22-64 | Պողպատե խողովակ Փ57x3մմ, արժեք, մատակարարում, տեղադրում, փորձարկում | մ | 2.2
11.15 | 22-429 | Պողպատե կցաշուրթ Փ50մմ, P=1.0ՄՊա, արժեք, մատակարարում և տեղադրում | հատ | 4
11.16 | շուկա | Պողպատե ազատ կցաշուրթ Փ50մմ, P=1.0ՄՊա, արժեք, մատակարարում և տեղադրում | հատ | 4
11.17 | 22-365 կիրառե լի | Պոլիէթիլենե միջադիր Փ63մմ, P=1.0ՄՊա, արժեք, մատակարարում և տեղադրում | հատ | 4
11.18 | շուկա | Ռետինե միջադիր կցաշուրթային անցքերով Փ63մմ, արժեք, մատակարարում և տեղադրում | հատ | 4
11.19 | 22-365 | Փ63x50մմ պոլիէթիլենե անցում, Py=1.0ՄՊա, արժեք, մատակարարում և տեղադրում | հատ | 4
11.2 | 22-362 | Պողպատե ձևավոր մասեր- արմունկ Փ50մմ, a=900, տեղադրում | տ | 0.001
11.21 | ինֆորմ | Պողպատե ձևավոր մասեր- արմունկ Փ50մմ, a=900, արժեք, մատակարարում | հատ | 2
11.22 | 22-384, k=0.5 կիրառե լի | Փ150մմ ավտոմատ փակվող կափույր, 3մմ պողպատե թիթեղից, L200մմ, արժեք, մատակարարում և տեղադրում | հատ | 2
11.23 | շուկա | Ծխնի Փ20մմ, արժեք, մատակարարում և տեղադրում | հատ | 2
11.24 | 22-312 | Փ57մմ խողովակաշարի լվացում, վարակազերծում, ներառյալ նյութերի արժեքը, մատակարարումը | կմ | 0.0022
|  | Ընդամենը՝ ըստ խողովակների, խողովակաամրանների |  |  |  |  | 0.184
Մետաղական կոնստրուկցիաներ
11.25 | 22-79 կիրառե լի | Փ1020x10մմ պողպատե խողովակներ հորի ստեղծման համար, տեղադրում | մ | 4
11.26 | շուկա <Առանց ք> ՍՊԸ | Փ1020x10մմ պողպատե խողովակներ արժեք, մատակարարում | մ | 4
1 | 2 | 3 | 4 | 5 | 6 | 7 | 8
11.27 | 9-47 | Հորի մեջ մետաղական թիթեղներից հարթակի և առանձնացնող պատի ստեղծում և տեղադրում | տ | 0.225
11.28 | ինֆորմ | Պողպատե թիթեղ d=1100, 10մմ հաստությամբ, արժեք, մատակարարում | տ | 0.1492
11.29 | ինֆորմ | Պողպատե թիթեղ 980x400մմ, 10մմ հաստությամբ, արժեք, մատակարարում | տ | 0.0616
11.3 | ինֆորմ | Մատնեքավոր պողպատե թիթեղ 3մմ հաստությամբ, արժեք, մատակարարում | տ | 0.0142
11.31 | 39-44 | Մետաղական կափարիչ Փ1020մմ, 5մմ հաստությամբ պողպատե թիթեղից, ներառյալ նյութերի արժեքը, մատակարարումը և մոնտաժը | տ | 0.0642
11.32 | ինֆորմ | Կողպեք, ծխնիյով, արժեք, մատակարարում և տեղադրում | հատ | 2
11.33 | E22-2-11 | Dy1020մմ պողպատե խողովակների վրա Փ100- Փ50մմ անցքերի բացում | հատ | 6
11.34 | 9-46 | Մետաղակ աստիճանների պատրաստում, տեղադրում | տ | 0.0384
11.35 | ինֆորմ | Պողպատե անկյունակ L50x50x5մմ, արժեք, մատակարարում | մ | 8
11.36 | ինֆորմ | Պողպատե ամրան Փ18մմ A500c, արժեք, մատակարարում | տ | 0.0084
11.37 | Е22-1-1- 15в, ВСН- 452-84, таб.8.-04 | 3-4մմ հաստ. պողպատե խողովակների եռակցում մարիչ հորին, 6տեղ | մ | 1.4
|  | Ընդամենը՝ ըստ մետաղական կոնստրոիկցիաների |  |  |  |  | 1.085
Մեկուսիչ աշխատանքեր
11.38 | 22-140 | Փ1000մմ պողպատե խողովակի նորմալ հիդրոմեկուսացում, ներառյալ նյութերի արժեքը, մատակարարումը | մ | 4
11.39 | 15-613 | Մետաղական հորի ներսի մակերևույթի ներկում ջրակայուն սննդային ներկով, ներառյալ նյութերի արժեքը, մատակարարումը / ներկի շերտերի | մ2 | 15.8
11.4 | 22-127 | Փ100մմ պողպատե խողովակի նորմալ հիդրոկեկուսացում, նյութերի արժեք, մատակարարում | մ | 18
11.41 | 22-125 | Փ57մմ պողպատե խողովակի նորմալ հիդրոմեկուսացում, ներառյալ նյութերի արժեքը, մատակարարումը | մ | 2
11.42 | 15-613 | Մետաղական էլեմենտների երկշերտ ներկում ջրակայուն ներկով, ներառյալ նյութերի արժեքը, մատակարարումը | մ2 | 3
|  | Ընդամենը՝ ըստ մեկուսիչ աշխատանքերի |  |  |  |  | 0.103
|  | Ընդամենը՝ ըստ 11 բաժնի |  |  |  |  | 1.486
1 | 2 | 3 | 4 | 5 | 6 | 7 | 8
12. Կարգավորման հոր ԿՀ-1
Հողային աշխատանքեր
12.1 | 1-53 | V կարգի բնահողերի քանդում էքսկավատորով կողլիցքով փոսորակի ստեղծման համար | մ3 | 17.5
12.2 | 1-991 | V կարգի բնահողերի քանդում ձեռքով հետահար մուրճով փոսորակի և խրամուղու ստեղծումով / 30%լցանյութ/ | մ3 | 0.49
12.3 | 1-961 | III կարգի լցանյութի քանդում ձեռքով | մ3 | 0.21
12.4 | ինֆորմ | Խճավազե նախապատրաստական շերտի 10սմ հաստ., ներառյալ խճավազի արժեքը, | մ3 | 0.36
12.5 | 1-968 | Հետլիցք ձեռքով օգտակար հանույթի ընտրովի փափուկ բնահողերով, տոփանումով | մ3 | 4.11
12.6 | 1-261 | Հետլիցքի իրականացում բուլդոզերով օգտակար հանույթի բնահողերով տեղափոխումով մինչև 5մ, բացառությամբ խոշորաբեկոր մասնիկների | մ3 | 9.59
12.7 | 1-538 | Ավելորդ բնահողերի հարթեցում բուլդոզերով տեղափոխումով մինչև 20մ | մ3 | 4.5
|  | Ընդամենը՝ ըստ հողային աշխատանքների |  |  |  |  | 0.023
Բետոնային աշխատանքեր
12.8 | 22-446 | Հավաքովի երկաթբետոնե կլոր հորի D=1500մմ, նախապատրաստական շերտի ստեղծում, աստիճանների, կափարիչի տեղադրում | մ3 | 1.36
12.9 | ինֆորմ | КЦД-15 հավաքովի երկաթբետոնե հատակի սալ, 86կգ/մ3 ամրանի ծախսով, Vբետ=0.38մ3արժեք, մատակարարում | հատ | 1
12.1 | ինֆորմ | КЦ-15-9 հավաքովի երկաթբետոնե պատի օղակ, 26.7կգ/մ3 ամրանի ծախսով, Vբետ=0.4մ3արժեք, մատակարարում | հատ | 1
12.11 | ինֆորմ | КЦ-15-9a հավաքովի երկաթբետոնե պատի օղակ, 87կգ/մ3 ամրանի ծախսով, Vբետ=0.31մ3արժեք, մատակարարում | հատ | 1
12.12 | ինֆորմ | КЦП-1-15-1 հավաքովի երկաթբետոնե ծածկի սալ , 132.6կգ/մ3 ամրանի ծախսով, Vբետ=0.27մ3արժեք, մատակարարում | հատ | 1
12.13 | ինֆորմ | Աստիճան - պողպատե անկյունակ L50x5մմ , արժեք և մատակարարում | մ | 3.6
12.14 | ինֆորմ | Աստիճան - պողպատե ամրան Փ18մմ A500c դասի , արժեք և մատակարարում | տ | 0.003
12.15 | ինֆորմ | Պոլիմերավազային լայնեցված օղակով կափարիչ Փ600մմ, արժեք, մատակարարում | հատ | 1
1 | 2 | 3 | 4 | 5 | 6 | 7 | 8
12.16 | 7-291 | Սեյսմակայունության մետաղական կապող էլեմենտներ, պողպատե թիթեղ 6մմ, արժեք, մատակարարում, տեղադրում | տ | 0.035
12.17 | 6-1 | Գոտեկապ միաձույլ B12.5, դասի բետոնով, ներառյալ նյութերի արժեքը, մատակարարումը և տեղադրումը | մ3 | 0.2
|  | Ընդամենը՝ ըստ բետոնային աշխատանքերի |  |  |  |  | 0.331
Խողովակներ, խողովակաամրաններ
12.18 | 22-69 | Պողպատե խողովակ-պատյան Փ219x5մմ, L=0.1մ, 2հատ, արժեք, մատակարարում, տեղադրում | մ | 0.2
12.19 | 22-66 | Պողպատե խողովակ-պատյան Փ108x4մմ, L=0.1մ, 1հատ, արժեք, մատակարարում, տեղադրում | մ | 0.1
12.2 | 22-121, k=0.6 | Փ160x9.5մմ պոլիէթիլենե խողովակների կտրում 1տեղում | մ | 0.5
12.21 | 22-118, k=0.6 | Փ63x3.8մմ պոլիէթիլենե պոլիէթիլենե խողովակների կտրում 1տեղում | մ | 0.5
12.22 | 22-68 | Պողպատե խողովակ Փ159x5մմ, արժեք, մատակարարում, տեղադրում, փորձարկում | մ | 2
12.23 | 22-64 | Պողպատե խողովակ Փ57x3մմ, արժեք, մատակարարում, տեղադրում, փորձարկում | մ | 1
12.24 | 22-372 | Մետաղական սողնակ Փ150մմ, P=1.0ՄՊա, արժեք, մատակարարում, մոնտաժ | հատ | 1
12.25 | 22-368 | Մետաղական սողնակ Փ50մմ, P=1.0ՄՊա, արժեք, մատակարարում, մոնտաժ | հատ | 2
12.26 | 22-393 | Օդահեռ երկգործողության Փ50մմ, Py=1.0ՄՊա, արժեք, մատակարարում և տեղադրում | հատ | 1
12.27 | 22-433, k=0.5, "Ռաֆ | Կցաշուրթավոր Ճկուն միացում Փ150մմ արժեք մատակարարում և տեղադրում | հատ | 1
12.28 | 22-429, k=0.5, "Ռաֆ | Կցաշուրթավոր Ճկուն միացում Փ50մմ արժեք մատակարարում և տեղադրում | հատ | 1
12.29 | 22-433 | Պողպատե կցաշուրթ Փ150մմ, P=1.0ՄՊա, արժեք, մատակարարում և տեղադրում | հատ | 3
12.3 | 22-429 | Պողպատե կցաշուրթ Փ50մմ, P=1.0ՄՊա, արժեք, մատակարարում և տեղադրում | հատ | 3
12.31 | շուկա | Պողպատե ազատ կցաշուրթ Փ150մմ, P=1.0ՄՊա, արժեք, մատակարարում և տեղադրում | հատ | 2
12.32 | շուկա | Պողպատե ազատ կցաշուրթ Փ50մմ, P=1.0ՄՊա, արժեք, մատակարարում և տեղադրում | հատ | 1
12.33 | 22-365 | Պոլիէթիլենե միջադիր Փ160մմ, P=1.0ՄՊա, արժեք, մատակարարում և տեղադրում | հատ | 2
1 | 2 | 3 | 4 | 5 | 6 | 7 | 8
12.34 | 22-365 | Պոլիէթիլենե միջադիր Փ63մմ, P=1.0ՄՊա, արժեք, մատակարարում և տեղադրում | հատ | 1
12.35 | շուկա | Ռետինե միջադիր կցաշուրթային անցքերով Փ160մմ, արժեք, մատակարարում և տեղադրում | հատ | 2
12.36 | շուկա | Ռետինե միջադիր կցաշուրթային անցքերով Փ63մմ, արժեք, մատակարարում և տեղադրում | հատ | 1
12.37 | 22-362 | Պողպատե ձևավոր մասեր- անցումային եռաբաշխիկ Փ150x80մմ, արժեք, մատակարարում և տեղադրում | տ | 0.0188
12.38 | 22-362 | Պողպատե ձևավոր մասեր- անցում Փ80x50մմ, արժեք, մատակարարում և տեղադրում | տ | 0.0012
12.39 | 22-64 | Պողպատե կարճախողովակ Փ57x3մմ, L=15սմ, 1հատ, արժեք, մատակարարում, տեղադրում | մ | 0.15
12.4 | 22-316 | Փ150մմ խողովակաշարի լվացում, վարակազերծում, ներառյալ նյութերի արժեքը, մատակարարումը | կմ | 0.002
12.41 | 22-312 | Փ57մմ խողովակաշարի լվացում, վարակազերծում, ներառյալ նյութերի արժեքը, մատակարարումը | կմ | 0.001
|  | Ընդամենը՝ ըստ խողովակների, խողովակաամրանների |  |  |  |  | 0.299
Մետաղական կոնստրուկցիաներ
12.42 | 9-153 կիրառել ի | Փականի մետաղական տակդիր, պատրաստում, տեղադրում | տ | 0.0048
12.43 | ինֆորմ | Պողպատե թիթեղ 6մմ հաստ., արժեք, մատակարարում | տ | 0.002
12.44 | ինֆորմ | Պողպատե խողովակ Փ57x3մմ, արժեք, մատակարարում, L=0.35մ | մ | 0.7
|  | Ընդամենը՝ ըստ մետաղական կոնստրոիկցիաների |  |  |  |  | 0.003
Մեկուսիչ աշխատանքներ
12.45 | 8-27 | Քսուկային ջրամեկուսացում բիտումով, երկշերտ (երկաթբետոն), ներառյալ նյութերի արժեքը, մատակարարւոմը | մ2 | 9.6
12.46 | 22-511, k=0.2 | Փ100-200մմ խողովակ-պատյանների ծայրերի խծուծում, ներառյալ նյութերի արժեքը, մատակարարումը | հատ | 3
12.47 | 22-129 | Փ159մմ պողպատե խողովակի նորմալ հիդրոմեկուսացում, ներառյալ նյութերի արժեքը, մատակարարումը | մ | 1
12.48 | 22-125 | Փ57մմ պողպատե խողովակի նորմալ հիդրոմեկուսացում, ներառյալ նյութերի արժեքը, մատակարարումը | մ | 0.5
12.49 | 15-613 | Մետաղական էլեմենտների երկշերտ ներկում ջրակայուն ներկով, ներառյալ նյութերի արժեքը, մատակարարումը | մ2 | 1
1 | 2 | 3 | 4 | 5 | 6 | 7 | 8
|  | Ընդամենը՝ ըստ մեկուսիչ աշխատանքերի |  |  |  |  | 0.025
|  | Ընդամենը՝ ըստ 12 բաժնի |  |  |  |  | 0.681
13. Կարգավորման հոր ԿՀ-2
Հողային աշխատանքեր
13.1 | 1-53 | V կարգի բնահողերի քանդում էքսկավատորով կողլիցքով փոսորակի և խրամուղու ստեղծման համար | մ3 | 25.2
13.2 | 1-991 | V կարգի բնահողերի քանդում ձեռքով հետահար մուրճով փոսորակի և խրամուղու ստեղծումով / 30%լցանյութ/ | մ3 | 0.56
13.3 | 1-961 | III կարգի լցանյութի քանդում ձեռքով | մ3 | 0.24
13.4 | 1-54 | VI կարգի բնահողերի քանդում էքսկավատորով կողլիցքով փոսորակի և խրամուղու ստեղծումով | մ3 | 24.7
13.5 | 1-992 | VI կարգի բնահողերի քանդում ձեռքով հետահար մուրճով խրամուղու և փոսորակի ստեղծումով / 20%լցանյութ/ | մ3 | 0.64
13.6 | 1-961 | III կարգի լցանյութի քանդում ձեռքով | մ3 | 0.16
13.7 | 1-170 | III կարգի փափուկ բնահողերի քանդում էքսկավատորով, բարձումով | մ3 | 7.4
13.8 | միջինացվ ած շուկայակա ն արժեք 1տ/կմ 80դր | Բարձաց բնահողերի տեղափոխում 4կմ -ից նախապատրաստական շերտի և հետլիցքի համար | տ | 13.3
13.9 | 23-1, կիրառե լի | Նախապատրաստական շերտի ստեղծում 10սմ հաստ., բերովի փափուկ բնահողերով | մ3 | 2.1
13.1 | 1-968 | Հետլիցք ձեռքով բերովի փափուկ բնահողերով, տոփանումով | մ3 | 5.3
13.11 | ինֆորմ | Խճավազե նախապատրաստական շերտի 10սմ հաստ., ներառյալ խճավազի արժեքը, մատակարարումը | մ3 | 0.58
13.12 | 1-968 | Հետլիցք ձեռքով օգտակար հանույթի ընտրովի փափուկ բնահողերով, տոփանումով | մ3 | 7.32
13.13 | 1-261 | Հետլիցքի իրականացում բուլդոզերով օգտակար հանույթի բնահողերով տեղափոխումով մինչև 5մ, բացառությամբ խոշորաբեկոր մասնիկների | մ3 | 29.28
13.14 | 1-538 | Ավելորդ բնահողերի հարթեցում բուլդոզերով տեղափոխումով մինչև 20մ | մ3 | 14.9
|  | Ընդամենը՝ ըստ հողային աշխատանքների |  |  |  |  | 0.079
Բետոնային աշխատանքեր
13.15 | 22-446 | Հավաքովի երկաթբետոնե կլոր հորի D=2000մմ, նախապատրաստական շերտի ստեղծում, աստիճանների, կափարիչի տեղադրում | մ3 | 2.15
1 | 2 | 3 | 4 | 5 | 6 | 7 | 8
13.16 | ինֆորմ | КЦД-20 հավաքովի երկաթբետոնե հատակի սալ, 127կգ/մ3 ամրանի ծախսով, Vբետ=0.59մ3արժեք, մատակարարում | հատ | 1
13.17 | ինֆորմ | КЦ-20-9 հավաքովի երկաթբետոնե պատի օղակ, 35.4կգ/մ3 ամրանի ծախսով, Vբետ=0.59մ3արժեք, մատակարարում | հատ | 1
13.18 | ինֆորմ | КЦ-20-9a հավաքովի երկաթբետոնե պատի օղակ, 103կգ/մ3 ամրանի ծախսով, Vբետ=0.46մ3արժեք, մատակարարում | հատ | 1
13.19 | ինֆորմ | КЦП-1-20-1 հավաքովի երկաթբետոնե ծածկի սալ , 85.1կգ/մ3 ամրանի ծախսով, Vբետ=0.51մ3արժեք, մատակարարում | հատ | 1
13.2 | ինֆորմ | Աստիճան - պողպատե անկյունակ L50x5մմ , արժեք և մատակարարում | մ | 3.6
13.21 | ինֆորմ | Աստիճան - պողպատե ամրան Փ18մմ A500c դասի , արժեք և մատակարարում | տ | 0.003
13.22 | ինֆորմ | Պոլիմերավազային լայնեցված օղակով կափարիչ Փ600մմ, արժեք, մատակարարում | հատ | 1
13.23 | 7-291 | Սեյսմակայունության մետաղական կապող էլեմենտներ, պողպատե թիթեղ 6մմ, արժեք, մատակարարում, տեղադրում | տ | 0.035
13.24 | 6-1 | Գոտեկապ միաձույլ B12.5, դասի բետոնով, ներառյալ նյութերի արժեքը, մատակարարումը և տեղադրումը | մ3 | 0.3
|  | Ընդամենը՝ ըստ բետոնային աշխատանքերի |  |  |  |  | 0.442
Խողովակներ, խողովակաամրաններ
13.25 | 22-69 | Պողպատե խողովակ-պատյան Փ219x5մմ, L=0.1մ, 2հատ, արժեք, մատակարարում, տեղադրում | մ | 0.2
13.26 | 22-66 | Պողպատե խողովակ-պատյան Փ108x4մմ, L=0.1մ, 3հատ, արժեք, մատակարարում, տեղադրում | մ | 0.3
13.27 | 22-68 | Պողպատե խողովակ Փ159x5մմ, արժեք, մատակարարում, տեղադրում, փորձարկում | մ | 2.5
13.28 | 22-64 | Պողպատե խողովակ Փ57x3մմ, արժեք, մատակարարում, տեղադրում, փորձարկում | մ | 43
13.29 | 22-372 | Մետաղական սողնակ Փ150մմ, P=1.0ՄՊա, արժեք, մատակարարում, մոնտաժ | հատ | 1
13.3 | 22-368 | Մետաղական սողնակ Փ50մմ, P=1.0ՄՊա, արժեք, մատակարարում, մոնտաժ | հատ | 4
13.31 | 22-393 | Օդահեռ երկգործողության Փ50մմ, Py=1.0ՄՊա, արժեք, մատակարարում և տեղադրում | հատ | 1
13.32 | 22-433, k=0.5, "Ռաֆ Օջախ" | Կցաշուրթավոր Ճկուն միացում Փ150մմ արժեք մատակարարում և տեղադրում | հատ | 1
1 | 2 | 3 | 4 | 5 | 6 | 7 | 8
13.33 | 22-429, k=0.5, "Ռաֆ Օջախ" | Կցաշուրթավոր Ճկուն միացում Փ50մմ արժեք մատակարարում և տեղադրում | հատ | 3
13.34 | 22-433 | Պողպատե կցաշուրթ Փ150մմ, P=1.0ՄՊա, արժեք, մատակարարում և տեղադրում | հատ | 3
13.35 | 22-429 | Պողպատե կցաշուրթ Փ50մմ, P=1.0ՄՊա, արժեք, մատակարարում և տեղադրում | հատ | 5
13.36 | շուկա | Պողպատե ազատ կցաշուրթ Փ150մմ, P=1.0ՄՊա, արժեք, մատակարարում և տեղադրում | հատ | 2
13.37 | շուկա | Պողպատե ազատ կցաշուրթ Փ50մմ, P=1.0ՄՊա, արժեք, մատակարարում և տեղադրում | հատ | 1
13.38 | 22-365 | Պոլիէթիլենե միջադիր Փ160մմ, P=1.0ՄՊա, արժեք, մատակարարում և տեղադրում | հատ | 2
13.39 | 22-365 | Պոլիէթիլենե միջադիր Փ63մմ, P=1.0ՄՊա, արժեք, մատակարարում և տեղադրում | հատ | 1
13.4 | շուկա | Ռետինե միջադիր կցաշուրթային անցքերով Փ160մմ, արժեք, մատակարարում և տեղադրում | հատ | 2
13.41 | շուկա | Ռետինե միջադիր կցաշուրթային անցքերով Փ63մմ, արժեք, մատակարարում և տեղադրում | հատ | 1
13.42 | 22-362 | Պողպատե ձևավոր մասեր- անցումային եռաբաշխիկ Փ150x80մմ, 2հատ, եռաբաշխիչ Փ80x80մմ, 1հատ, Փ50x50մմ, 1հատ, արժեք, մատակարարում և տեղադրում | տ | 0.0229
13.43 | 22-362 | Պողպատե ձևավոր մասեր- անցում Փ80x50մմ, արժեք, մատակարարում և տեղադրում | տ | 0.0018
13.44 | 22-365 | Փ63x50մմ պոլիէթիլենե անցում, Py=1.0ՄՊա, արժեք, մատակարարում և տեղադրում | հատ | 1
13.45 | 22-64 | Պողպատե կարճախողովակ Փ57x3մմ, L=15սմ, 2հատ, L=40սմ, 1հատ, արժեք, մատակարարում, տեղադրում | մ | 0.7
13.46 | 22-384, k=0.5 կիրառե | Փ100մմ ավտոմատ փակվող կափույր, 3մմ պողպատե թիթեղից, L150մմ, արժեք, մատակարարում և տեղադրում | հատ | 1
13.47 | շուկա | Ծխնի Փ20մմ, արժեք, մատակարարում և տեղադրում | հատ | 1
13.48 | 22-316 | Փ150մմ խողովակաշարի լվացում, վարակազերծում, ներառյալ նյութերի արժեքը, մատակարարումը | կմ | 0.0025
13.49 | 22-312 | Փ57մմ խողովակաշարի լվացում, վարակազերծում, ներառյալ նյութերի արժեքը, մատակարարումը | կմ | 0.001
|  | Ընդամենը՝ ըստ խողովակների, խողովակաամրանների |  |  |  |  | 0.495
1 | 2 | 3 | 4 | 5 | 6 | 7 | 8
Մետաղական կոնստրուկցիաներ
13.5 | 9-153 կիրառել ի | Փականի մետաղական տակդիր, պատրաստում, տեղադրում | տ | 0.0096
13.51 | ինֆորմ | Պողպատե թիթեղ 6մմ հաստ., արժեք, մատակարարում | տ | 0.004
13.52 | ինֆորմ | Պողպատե խողովակ Փ57x3մմ, արժեք, մատակարարում, L=0.35մ | մ | 1.4
|  | Ընդամենը՝ ըստ մետաղական կոնստրոիկցիաների |  |  |  |  | 0.006
Մեկուսիչ աշխատանքներ
13.53 | 8-27 | Քսուկային ջրամեկուսացում բիտումով, երկշերտ (երկաթբետոն), ներառյալ նյութերի արժեքը, մատակարարումը | մ2 | 12.4
13.54 | 22-511, k=0.2 | Փ100-200մմ խողովակ-պատյանների ծայրերի խծուծում, ներառյալ նյութերի արժեքը, մատակարարումը | հատ | 5
13.55 | 22-129 | Փ159մմ պողպատե խողովակի նորմալ հիդրոմեկուսացում, ներառյալ նյութերի արժեքը, մատակարարումը | մ | 1.5
13.56 | 22-125 | Փ57մմ պողպատե խողովակի նորմալ հիդրոմեկուսացում, ներառյալ նյութերի արժեքը, մատակարարումը | մ | 41.5
13.57 | 15-613 | Մետաղական էլեմենտների երկշերտ ներկում ջրակայուն ներկով, ներառյալ նյութերի արժեքը, մատակարարումը | մ2 | 2
|  | Ընդամենը՝ ըստ մեկուսիչ աշխատանքերի |  |  |  |  | 0.059
|  | Ընդամենը՝ ըստ 13 բաժնի |  |  |  |  | 1.08
14. Կարգավորման հոր ԿՀ-3
Հողային աշխատանքեր
14.1 | 1-54 | VI կարգի բնահողերի քանդում էքսկավատորով կողլիցքով փոսորակի և խրամուղու ստեղծումով | մ3 | 61.1
14.2 | 1-992 | VI կարգի բնահողերի քանդում ձեռքով հետահար մուրճով խրամուղու և փոսորակի ստեղծումով / 20%լցանյութ/ | մ3 | 1.52
14.3 | 1-961 | III կարգի լցանյութի քանդում ձեռքով | մ3 | 0.38
14.4 | 1-170 | III կարգի փափուկ բնահողերի քանդում էքսկավատորով, բարձումով | մ3 | 10.5
14.5 | միջինացվ ած շուկայակա ն արժեք | Բարձաց բնահողերի տեղափոխում 4կմ -ից նախապատրաստական շերտի և հետլիցքի համար | տ | 18.9
14.6 | 23-1, կիրառե լի | Նախապատրաստական շերտի ստեղծում 10սմ հաստ., բերովի փափուկ բնահողերով | մ3 | 3
1 | 2 | 3 | 4 | 5 | 6 | 7 | 8
14.7 | 1-968 | Հետլիցք ձեռքով բերովի փափուկ բնահողերով, տոփանումով | մ3 | 7.5
14.8 | ինֆորմ | Խճավազե նախապատրաստական շերտի 10սմ հաստ., ներառյալ խճավազի արժեքը, մատակարարումը | մ3 | 0.58
14.9 | 1-968 | Հետլիցք ձեռքով օգտակար հանույթի ընտրովի փափուկ բնահողերով, տոփանումով | մ3 | 9
14.1 | 1-261 | Հետլիցքի իրականացում բուլդոզերով օգտակար հանույթի բնահողերով տեղափոխումով մինչև 5մ, բացառությամբ խոշորաբեկոր մասնիկների | մ3 | 36
14.11 | 1-538 | Ավելորդ բնահողերի հարթեցում բուլդոզերով տեղափոխումով մինչև 20մ | մ3 | 18
|  | Ընդամենը՝ ըստ հողային աշխատանքների |  |  |  |  | 0.106
Բետոնային աշխատանքեր
14.12 | 22-446 | Հավաքովի երկաթբետոնե կլոր հորի D=2000մմ, նախապատրաստական շերտի ստեղծում, աստիճանների, կափարիչի տեղադրում | մ3 | 2.15
14.13 | ինֆորմ | КЦД-20 հավաքովի երկաթբետոնե հատակի սալ, 127կգ/մ3 ամրանի ծախսով, Vբետ=0.59մ3արժեք, մատակարարում | հատ | 1
14.14 | ինֆորմ | КЦ-20-9 հավաքովի երկաթբետոնե պատի օղակ, 35.4կգ/մ3 ամրանի ծախսով, Vբետ=0.59մ3արժեք, մատակարարում | հատ | 1
14.15 | ինֆորմ | КЦ-20-9a հավաքովի երկաթբետոնե պատի օղակ, 103կգ/մ3 ամրանի ծախսով, Vբետ=0.46մ3արժեք, մատակարարում | հատ | 1
14.16 | ինֆորմ | КЦП-1-20-1 հավաքովի երկաթբետոնե ծածկի սալ , 85.1կգ/մ3 ամրանի ծախսով, Vբետ=0.51մ3արժեք, մատակարարում | հատ | 1
14.17 | ինֆորմ | Աստիճան - պողպատե անկյունակ L50x5մմ , արժեք և մատակարարում | մ | 3.6
14.18 | ինֆորմ | Աստիճան - պողպատե ամրան Փ18մմ A500c դասի , արժեք և մատակարարում | տ | 0.003
14.19 | ինֆորմ | Պոլիմերավազային լայնեցված օղակով կափարիչ Փ600մմ, արժեք, մատակարարում | հատ | 1
14.2 | 7-291 | Սեյսմակայունության մետաղական կապող էլեմենտներ, պողպատե թիթեղ 6մմ, արժեք, մատակարարում, տեղադրում | տ | 0.035
14.21 | 6-1 | Գոտեկապ միաձույլ B12.5, դասի բետոնով, ներառյալ նյութերի արժեքը, մատակարարումը և տեղադրումը | մ3 | 0.3
|  | Ընդամենը՝ ըստ բետոնային աշխատանքերի |  |  |  |  | 0.442
Խողովակներ, խողովակաամրաններ
14.22 | 22-69 | Պողպատե խողովակ-պատյան Փ219x5մմ, L=0.1մ, 2հատ, արժեք, մատակարարում, տեղադրում | մ | 0.2
1 | 2 | 3 | 4 | 5 | 6 | 7 | 8
14.23 | 22-66 | Պողպատե խողովակ-պատյան Փ108x4մմ, L=0.1մ, 2հատ, արժեք, մատակարարում, տեղադրում | մ | 0.2
14.24 | 22-68 | Պողպատե խողովակ Փ159x5մմ, արժեք, մատակարարում, տեղադրում, փորձարկում | մ | 2.5
14.25 | 22-64 | Պողպատե խողովակ Փ57x3մմ, արժեք, մատակարարում, տեղադրում, փորձարկում | մ | 61
14.26 | 22-372 | Մետաղական սողնակ Փ150մմ, P=1.0ՄՊա, արժեք, մատակարարում, մոնտաժ | հատ | 1
14.27 | 22-368 | Մետաղական սողնակ Փ50մմ, P=1.0ՄՊա, արժեք, մատակարարում, մոնտաժ | հատ | 3
14.28 | 22-393 | Օդահեռ երկգործողության Փ50մմ, Py=1.0ՄՊա, արժեք, մատակարարում և տեղադրում | հատ | 1
14.29 | 22-433, k=0.5, "Ռաֆ Օջախ" | Կցաշուրթավոր Ճկուն միացում Փ150մմ արժեք մատակարարում և տեղադրում | հատ | 1
14.3 | 22-429, k=0.5, "Ռաֆ Օջախ" | Կցաշուրթավոր Ճկուն միացում Փ50մմ արժեք մատակարարում և տեղադրում | հատ | 2
14.31 | 22-433 | Պողպատե կցաշուրթ Փ150մմ, P=1.0ՄՊա, արժեք, մատակարարում և տեղադրում | հատ | 3
14.32 | 22-429 | Պողպատե կցաշուրթ Փ50մմ, P=1.0ՄՊա, արժեք, մատակարարում և տեղադրում | հատ | 3
14.33 | շուկա | Պողպատե ազատ կցաշուրթ Փ150մմ, P=1.0ՄՊա, արժեք, մատակարարում և տեղադրում | հատ | 2
14.34 | 22-365 | Պոլիէթիլենե միջադիր Փ160մմ, P=1.0ՄՊա, արժեք, մատակարարում և տեղադրում | հատ | 2
14.35 | շուկա | Ռետինե միջադիր կցաշուրթային անցքերով Փ160մմ, արժեք, մատակարարում և տեղադրում | հատ | 2
14.36 | 22-362 | Պողպատե ձևավոր մասեր- անցումային եռաբաշխիկ Փ150x80մմ 2հատ, Փ50x50մմ 1հատ, արժեք, մատակարարում և տեղադրում | տ | 0.0204
14.37 | 22-362 | Պողպատե ձևավոր մասեր- անցում Փ80x50մմ, արժեք, մատակարարում և տեղադրում | տ | 0.0012
14.38 | 22-64 | Պողպատե կարճախողովակ Փ57x3մմ, L=15սմ, 3հատ, արժեք, մատակարարում, տեղադրում | մ | 0.45
14.39 | 22-384, k=0.5 կիրառե | Փ100մմ ավտոմատ փակվող կափույր, 3մմ պողպատե թիթեղից, L150մմ, արժեք, մատակարարում և տեղադրում | հատ | 1
14.4 | շուկա | Ծխնի Փ20մմ, արժեք, մատակարարում և տեղադրում | հատ | 1
1 | 2 | 3 | 4 | 5 | 6 | 7 | 8
14.41 | 22-316 | Փ150մմ խողովակաշարի լվացում, վարակազերծում, ներառյալ նյութերի արժեքը, մատակարարումը | կմ | 0.0025
14.42 | 22-312 | Փ57մմ խողովակաշարի լվացում, վարակազերծում, ներառյալ նյութերի արժեքը, մատակարարումը | կմ | 0.001
|  | Ընդամենը՝ ըստ խողովակների, խողովակաամրանների |  |  |  |  | 0.488
Մետաղական կոնստրուկցիաներ
14.43 | 9-153 կիրառել ի | Փականի մետաղական տակդիր, պատրաստում, տեղադրում | տ | 0.0072
14.44 | ինֆորմ | Պողպատե թիթեղ 6մմ հաստ., արժեք, մատակարարում | տ | 0.003
14.45 | ինֆորմ | Պողպատե խողովակ Փ57x3մմ, արժեք, մատակարարում, L=0.35մ | մ | 1.05
|  | Ընդամենը՝ ըստ մետաղական կոնստրոիկցիաների |  |  |  |  | 0.004
Մեկուսիչ աշխատանքներ
14.46 | 8-27 | Քսուկային ջրամեկուսացում բիտումով, երկշերտ (երկաթբետոն), ներառյալ նյութերի արժեքը, մատակարարւոմը | մ2 | 12.4
14.47 | 22-511, k=0.2 | Փ100-200մմ խողովակ-պատյանների ծայրերի խծուծում, ներառյալ նյութերի արժեքը, մատակարարումը | հատ | 4
14.48 | 22-129 | Փ159մմ պողպատե խողովակի նորմալ հիդրոմեկուսացում, ներառյալ նյութերի արժեքը, մատակարարումը | մ | 1.5
14.49 | 22-125 | Փ57մմ պողպատե խողովակի նորմալ հիդրոմեկուսացում, ներառյալ նյութերի արժեքը, մատակարարումը | մ | 59.5
14.5 | 15-613 | Մետաղական էլեմենտների երկշերտ ներկում ջրակայուն ներկով, ներառյալ նյութերի արժեքը, մատակարարումը | մ2 | 2
|  | Ընդամենը՝ ըստ մեկուսիչ աշխատանքերի |  |  |  |  | 0.063
|  | Ընդամենը՝ ըստ 14 բաժնի |  |  |  |  | 1.103
15. Կարգավորման հոր ԿՀ-4
Հողային աշխատանքեր
15.1 | 1-52 | IV կարգի բնահողերի քանդում էքսկավատորով կողլիցքով փոսորակի և խրամուղու ստեղծման համար | մ3 | 15.5
15.2 | 1-53 | V կարգի բնահողերի քանդում էքսկավատորով կողլիցքով փոսորակի ստեղծման համար | մ3 | 35.4
1 | 2 | 3 | 4 | 5 | 6 | 7 | 8
15.3 | 1-991 | V կարգի բնահողերի քանդում ձեռքով հետահար մուրճով փոսորակի և խրամուղու ստեղծումով / 30%լցանյութ/ | մ3 | 0.763
15.4 | 1-961 | III կարգի լցանյութի քանդում ձեռքով | մ3 | 0.327
15.5 | 1-170 | III կարգի փափուկ բնահողերի քանդում էքսկավատորով, բարձումով | մ3 | 7.7
15.6 | միջինացվ ած շուկայակա ն արժեք | Բարձաց բնահողերի տեղափոխում 4կմ -ից նախապատրաստական շերտի և հետլիցքի համար | տ | 13.9
15.7 | 23-1, կիրառե լի | Նախապատրաստական շերտի ստեղծում 10սմ հաստ., բերովի փափուկ բնահողերով | մ3 | 2.2
15.8 | 1-968 | Հետլիցք ձեռքով բերովի փափուկ բնահողերով, տոփանումով | մ3 | 5.5
15.9 | ինֆորմ | Խճավազե նախապատրաստական շերտի 10սմ հաստ., ներառյալ խճավազի արժեքը, | մ3 | 0.58
15.1 | 1-968 | Հետլիցք ձեռքով օգտակար հանույթի ընտրովի փափուկ բնահողերով, տոփանումով | մ3 | 7.36
15.11 | 1-261 | Հետլիցքի իրականացում բուլդոզերով օգտակար հանույթի բնահողերով տեղափոխումով մինչև 5մ, բացառությամբ խոշորաբեկոր մասնիկների | մ3 | 29.44
15.12 | 1-538 | Ավելորդ բնահողերի հարթեցում բուլդոզերով տեղափոխումով մինչև 20մ | մ3 | 15.2
|  | Ընդամենը՝ ըստ հողային աշխատանքների |  |  |  |  | 0.065
Բետոնային աշխատանքեր
15.13 | 22-446 | Հավաքովի երկաթբետոնե կլոր հորի D=2000մմ, նախապատրաստական շերտի ստեղծում, աստիճանների, կափարիչի տեղադրում | մ3 | 2.15
15.14 | ինֆորմ | КЦД-20 հավաքովի երկաթբետոնե հատակի սալ, 127կգ/մ3 ամրանի ծախսով, Vբետ=0.59մ3արժեք, մատակարարում | հատ | 1
15.15 | ինֆորմ | КЦ-20-9 հավաքովի երկաթբետոնե պատի օղակ, 35.4կգ/մ3 ամրանի ծախսով, Vբետ=0.59մ3արժեք, մատակարարում | հատ | 1
15.16 | ինֆորմ | КЦ-20-9a հավաքովի երկաթբետոնե պատի օղակ, 103կգ/մ3 ամրանի ծախսով, Vբետ=0.46մ3արժեք, մատակարարում | հատ | 1
15.17 | ինֆորմ | КЦП-1-20-1 հավաքովի երկաթբետոնե ծածկի սալ , 85.1կգ/մ3 ամրանի ծախսով, Vբետ=0.51մ3արժեք, մատակարարում | հատ | 1
15.18 | ինֆորմ | Աստիճան - պողպատե անկյունակ L50x5մմ , արժեք և մատակարարում | մ | 3.6
15.19 | ինֆորմ | Աստիճան - պողպատե ամրան Փ18մմ A500c դասի , արժեք և մատակարարում | տ | 0.003
1 | 2 | 3 | 4 | 5 | 6 | 7 | 8
15.2 | ինֆորմ | Պոլիմերավազային լայնեցված օղակով կափարիչ Փ600մմ, արժեք, մատակարարում | հատ | 1
15.21 | 7-291 | Սեյսմակայունության մետաղական կապող էլեմենտներ, պողպատե թիթեղ 6մմ, արժեք, մատակարարում, տեղադրում | տ | 0.035
15.22 | 6-1 | Գոտեկապ միաձույլ B12.5, դասի բետոնով, ներառյալ նյութերի արժեքը, մատակարարումը և տեղադրումը | մ3 | 0.3
|  | Ընդամենը՝ ըստ բետոնային աշխատանքերի |  |  |  |  | 0.442
Խողովակներ, խողովակաամրաններ
15.23 | 22-69 | Պողպատե խողովակ-պատյան Փ219x5մմ, L=0.1մ, 2հատ, արժեք, մատակարարում, տեղադրում | մ | 0.2
15.24 | 22-66 | Պողպատե խողովակ-պատյան Փ108x4մմ, L=0.1մ, 2հատ, արժեք, մատակարարում, տեղադրում | մ | 0.2
15.25 | 22-68 | Պողպատե խողովակ Փ159x5մմ, արժեք, մատակարարում, տեղադրում, փորձարկում | մ | 2.5
15.26 | 22-64 | Պողպատե խողովակ Փ57x3մմ, արժեք, մատակարարում, տեղադրում, փորձարկում | մ | 45
15.27 | 22-372 | Մետաղական սողնակ Փ150մմ, P=1.0ՄՊա, արժեք, մատակարարում, մոնտաժ | հատ | 1
15.28 | 22-368 | Մետաղական սողնակ Փ50մմ, P=1.0ՄՊա, արժեք, մատակարարում, մոնտաժ | հատ | 3
15.29 | 22-393 | Օդահեռ երկգործողության Փ50մմ, Py=1.0ՄՊա, արժեք, մատակարարում և տեղադրում | հատ | 1
15.3 | 22-433, k=0.5, "Ռաֆ Օջախ" | Կցաշուրթավոր Ճկուն միացում Փ150մմ արժեք մատակարարում և տեղադրում | հատ | 1
15.31 | 22-429, k=0.5, "Ռաֆ Օջախ" | Կցաշուրթավոր Ճկուն միացում Փ50մմ արժեք մատակարարում և տեղադրում | հատ | 2
15.32 | 22-433 | Պողպատե կցաշուրթ Փ150մմ, P=1.0ՄՊա, արժեք, մատակարարում և տեղադրում | հատ | 3
15.33 | 22-429 | Պողպատե կցաշուրթ Փ50մմ, P=1.0ՄՊա, արժեք, մատակարարում և տեղադրում | հատ | 3
15.34 | շուկա | Պողպատե ազատ կցաշուրթ Փ150մմ, P=1.0ՄՊա, արժեք, մատակարարում և տեղադրում | հատ | 2
15.35 | 22-365 | Պոլիէթիլենե միջադիր Փ160մմ, P=1.0ՄՊա, արժեք, մատակարարում և տեղադրում | հատ | 2
1 | 2 | 3 | 4 | 5 | 6 | 7 | 8
15.36 | շուկա | Ռետինե միջադիր կցաշուրթային անցքերով Փ160մմ, արժեք, մատակարարում և տեղադրում | հատ | 2
15.37 | 22-362 | Պողպատե ձևավոր մասեր- անցումային եռաբաշխիկ Փ150x80մմ 2հատ, Փ50x50մմ 1հատ, արժեք, մատակարարում և տեղադրում | տ | 0.0204
15.38 | 22-362 | Պողպատե ձևավոր մասեր- անցում Փ80x50մմ, արժեք, մատակարարում և տեղադրում | տ | 0.0012
15.39 | 22-64 | Պողպատե կարճախողովակ Փ57x3մմ, L=15սմ, 3հատ, արժեք, մատակարարում, տեղադրում | մ | 0.45
15.4 | 22-384, k=0.5 կիրառե լի | Փ100մմ ավտոմատ փակվող կափույր, 3մմ պողպատե թիթեղից, L150մմ, արժեք, մատակարարում և տեղադրում | հատ | 1
15.41 | շուկա | Ծխնի Փ20մմ, արժեք, մատակարարում և տեղադրում | հատ | 1
15.42 | 22-316 | Փ150մմ խողովակաշարի լվացում, վարակազերծում, ներառյալ նյութերի արժեքը, մատակարարումը | կմ | 0.0025
15.43 | 22-312 | Փ57մմ խողովակաշարի լվացում, վարակազերծում, ներառյալ նյութերի արժեքը, մատակարարումը | կմ | 0.001
|  | Ընդամենը՝ ըստ խողովակների, խողովակաամրանների |  |  |  |  | 0.447
Մետաղական կոնստրուկցիաներ
15.44 | 9-153 կիրառել ի | Փականի մետաղական տակդիր, պատրաստում, տեղադրում | տ | 0.0072
15.45 | ինֆորմ | Պողպատե թիթեղ 6մմ հաստ., արժեք, մատակարարում | տ | 0.003
15.46 | ինֆորմ | Պողպատե խողովակ Փ57x3մմ, արժեք, մատակարարում, L=0.35մ | մ | 1.05
|  | Ընդամենը՝ ըստ մետաղական կոնստրոիկցիաների |  |  |  |  | 0.004
Մեկուսիչ աշխատանքներ
15.47 | 8-27 | Քսուկային ջրամեկուսացում բիտումով, երկշերտ (երկաթբետոն), ներառյալ նյութերի արժեքը, մատակարարւոմը | մ2 | 12.4
15.48 | 22-511, k=0.2 | Փ100-200մմ խողովակ-պատյանների ծայրերի խծուծում, ներառյալ նյութերի արժեքը, մատակարարումը | հատ | 4
15.49 | 22-129 | Փ159մմ պողպատե խողովակի նորմալ հիդրոմեկուսացում, ներառյալ նյութերի արժեքը, մատակարարումը | մ | 1.5
15.5 | 22-125 | Փ57մմ պողպատե խողովակի նորմալ հիդրոմեկուսացում, ներառյալ նյութերի արժեքը, մատակարարումը | մ | 43.5
1 | 2 | 3 | 4 | 5 | 6 | 7 | 8
15.51 | 15-613 | Մետաղական էլեմենտների երկշերտ ներկում ջրակայուն ներկով, ներառյալ նյութերի արժեքը, մատակարարումը | մ2 | 2
|  | Ընդամենը՝ ըստ մեկուսիչ աշխատանքերի |  |  |  |  | 0.055
|  | Ընդամենը՝ ըստ 15 բաժնի |  |  |  |  | 1.014
16. N2 խմոցի մոտեցնող ջրատարի կարգավորման հոր ԿՀ-1
Հողային աշխատանքեր
16.1 | 1-53 | V կարգի բնահողերի քանդում էքսկավատորով կողլիցքով փոսորակի և խրամուղու ստեղծման համար | մ3 | 17.3
16.2 | 1-991 | V կարգի բնահողերի քանդում ձեռքով հետահար մուրճով փոսորակի և խրամուղու ստեղծումով / 30%լցանյութ/ | մ3 | 0.35
16.3 | 1-961 | III կարգի լցանյութի քանդում ձեռքով | մ3 | 0.15
16.4 | 1-170 | III կարգի փափուկ բնահողերի քանդում էքսկավատորով, բարձումով | մ3 | 2.5
16.5 | միջինացվ ած շուկայակա ն արժեք 1տ/կմ 80դր | Բարձաց բնահողերի տեղափոխում 4կմ -ից նախապատրաստական շերտի և հետլիցքի համար | տ | 4.5
16.6 | 23-1, կիրառե լի | Նախապատրաստական շերտի ստեղծում 10սմ հաստ., բերովի փափուկ բնահողերով | մ3 | 0.7
16.7 | 1-968 | Հետլիցք ձեռքով բերովի փափուկ բնահողերով, տոփանումով | մ3 | 1.8
16.8 | 1-968 | Հետլիցք ձեռքով օգտակար հանույթի ընտրովի փափուկ բնահողերով, տոփանումով | մ3 | 2.76
16.9 | 1-261 | Հետլիցքի իրականացում բուլդոզերով օգտակար հանույթի բնահողերով տեղափոխումով մինչև 5մ, բացառությամբ խոշորաբեկոր մասնիկների | մ3 | 11.04
16.1 | 1-538 | Ավելորդ բնահողերի հարթեցում բուլդոզերով տեղափոխումով մինչև 20մ | մ3 | 4
|  | Ընդամենը՝ ըստ հողային աշխատանքների |  |  |  |  | 0.024
Բետոնային աշխատանքեր
16.11 | 6-1 | Նախապատրաստական շերտ միաձույլ B7.5, F150, դասի բետոնով, ներառյալ նյութերի արժեքը, մատակարարումը և տեղադրումը | մ3 | 0.15
|  | Ընդամենը՝ ըստ բետոնային աշխատանքերի |  |  |  |  | 0.005
Պոլիմերավազային կոնստրուկցիաներ
16.12 | 7-668 կիրառել ի | Պոլիմերավազային հորի տեղադրում | հատ | 1
1 | 2 | 3 | 4 | 5 | 6 | 7 | 8
16.13 | ինֆորմ "Պրոմ Սինտեզ" | Պոլիմերավազային օղակ հ=0.45մ, արժեք, մատակարարում | հատ | 4
16.14 | ինֆորմ "Պրոմ Սինտեզ" | Պոլիմերավազային տակդիր Փ970, արժեք, մատակարարում | հատ | 1
16.15 | ինֆորմ "Պրոմ Սինտեզ" | Պոլիմերավազային լայնեցված օղակով կափարիչ, արժեք, մատակարարում | հատ | 1
16.16 | 46-156 կիրառել ի | Փ900մմ պոլիմերավազային հորի վրա անցքերի բացում | հատ | 3
|  | Ընդամենը՝ ըստ պոլիմերավազային կոնստրուկցիաների |  |  |  |  | 0.114
Խողովակներ, խողովակաամրաններ
16.17 | 22-65 | Պողպատե խողովակ-պատյան Փ76x3մմ, L=0.1մ, 3հատ, արժեք, մատակարարում, տեղադրում | մ | 0.3
16.18 | 22-64 | Պողպատե խողովակ Փ57x3մմ, արժեք, մատակարարում, տեղադրում, փորձարկում | մ | 15
16.19 | 22-368 | Մետաղական սողնակ Փ50մմ, P=1.0ՄՊա, արժեք, մատակարարում, մոնտաժ | հատ | 2
16.2 | 22-429, k=0.5, "Ռաֆ | Կցաշուրթավոր Ճկուն միացում Փ50մմ արժեք մատակարարում և տեղադրում | հատ | 2
16.21 | 22-429 | Պողպատե կցաշուրթ Փ50մմ, P=1.0ՄՊա, արժեք, մատակարարում և տեղադրում | հատ | 3
16.22 | շուկա | Պողպատե ազատ կցաշուրթ Փ50մմ, P=1.0ՄՊա, արժեք, մատակարարում և տեղադրում | հատ | 1
16.23 | 22-365 | Պոլիէթիլենե միջադիր Փ63մմ, P=1.0ՄՊա, արժեք, մատակարարում և տեղադրում | հատ | 1
16.24 | շուկա | Ռետինե միջադիր կցաշուրթային անցքերով Փ63մմ, արժեք, մատակարարում և տեղադրում | հատ | 1
16.25 | 22-362 | Պողպատե ձևավոր մասեր- անցումային եռաբաշխիչ Փ50x50մմ 1հատ, արժեք, մատակարարում և տեղադրում | տ | 0.0022
16.26 | 22-64 | Պողպատե կարճախողովակ Փ57x3մմ, L=1սմ, 1հատ, արժեք, մատակարարում, տեղադրում | մ | 0.1
16.27 | 22-365 | Պոլիէթիլենե անցում Փ63x50մմ, Py=1.0ՄՊա, արժեք, մատակարարում և տեղադրում | հատ | 1
16.28 | 22-384, k=0.5 կիրառե | Փ100մմ ավտոմատ փակվող կափույր, 3մմ պողպատե թիթեղից, L150մմ, արժեք, մատակարարում և տեղադրում | հատ | 1
16.29 | շուկա | Ծխնի Փ20մմ, արժեք, մատակարարում և տեղադրում | հատ | 1
1 | 2 | 3 | 4 | 5 | 6 | 7 | 8
16.3 | 22-312 | Փ57մմ խողովակաշարի լվացում, վարակազերծում, ներառյալ նյութերի արժեքը, մատակարարումը | կմ | 0.015
|  | Ընդամենը՝ ըստ խողովակների, խողովակաամրանների |  |  |  |  | 0.129
Մետաղական կոնստրուկցիաներ
16.31 | 9-153 կիրառել ի | Փականի մետաղական տակդիր, պատրաստում, տեղադրում | տ | 0.0032
16.32 | ինֆորմ | Պողպատե թիթեղ 6մմ հաստ., արժեք, մատակարարում | տ | 0.002
16.33 | ինֆորմ | Պողպատե խողովակ Փ57x3մմ, արժեք, մատակարարում, L=0.45մ | մ | 0.9
16.34 | 9-46 | Մետաղակ աստիճանների պատրաստում, տեղադրում | տ | 0.0126
16.35 | ինֆորմ | Պողպատե անկյունակ L50x50x5մմ, արժեք, մատակարարում | մ | 2.7
16.36 | ինֆորմ | Պողպատե ամրան Փ18մմ A500c, արժեք, մատակարարում | տ | 0.0072
|  | Ընդամենը՝ ըստ մետաղական կոնստրոիկցիաների |  |  |  |  | 0.013
Մեկուսիչ աշխատանքներ
16.37 | 22-511, k=0.1 | Փ76մմ խողովակ-պատյանների ծայրերի խծուծում, ներառյալ նյութերի արժեքը, մատակարարումը | հատ | 3
16.38 | 22-125 | Փ57մմ պողպատե խողովակի նորմալ հիդրոմեկուսացում, ներառյալ նյութերի արժեքը, մատակարարումը | մ | 13.5
16.39 | 15-613 | Մետաղական էլեմենտների երկշերտ ներկում ջրակայուն ներկով, ներառյալ նյութերի արժեքը, մատակարարումը | մ2 | 1
|  | Ընդամենը՝ ըստ մեկուսիչ աշխատանքերի |  |  |  |  | 0.014
|  | Ընդամենը՝ ըստ 16 բաժնի |  |  |  |  | 0.299
|  | Ընդամենը՝ ըստ 1-16 բաժինների |  |  |  |  | 83.333
ԱԱՀ 20%
|  | Ընդամենը` ԱԱՀ-ով |  |  |  |  | 100
Ծավալաթերթի միավոր արժեքի մեջ ներառված չեն տեխնիկական և հեղինակային հսկողության համար հատկացվող գումարները, ինչպես նաև չնախատեսված ծախսերի 50%-ը: Վերադարձվող գումարը 214.37 հազ.դրամ