## Բացատրագիր (hidden)
´ ³ ó ³ ï ñ ³ · Ç ñ
Ն³Ë³Ñ³ßÇíÁ Ï³½Ùí³Í ¿
ßáõÏ³Û³Ï³Ý ·Ý»ñáí :
ÞÇÝ³ñ³ñ³Ï³Ý ³ßË³ï³ÝùÝ»ñÇ ³ñÅ»ùÁ Ñ³ßí³Í ¿ Áëï ßÇÝ³ñ³ñ³Ï³Ý ³ñÅ»ùÇ Ñ³ßí³ñÏÙ³Ý Ï³ñ·Ç , ù³Õ³ù³ßÇÝáõÃÛ³Ý Ý³Ë³ñ³ñáõÃÛ³Ý 15.02.2008 Ã.ÃÇí 05-Ü Ññ³Ù³ÝÇ
àõÕÕ³ÏÇ Í³Ëë»ñÇ íñ³ Ñ³ßí³ñÏí³Í »Ýª
ì»ñ³¹Çñ Í³Ëë»ñ áõÕÕ³ÏÇ Í³Ëë»ñÇ ·áõÙ³ñÇó(³é³Ýó ².².Ð.)
Þ³ÑáõÛÃÁ µáÉáñ Í³Ëë»ñÇ ·áõÙ³ñÇó ( Ó ². ². Ð. )
ÜÛáõÃ»ñÇ ³ñÅ»ùÝ»ñÁ µ³½Ù³å³ïÏí³Í »Ý Ñ»ï»íÛ³É ·áñÍ³ÏÇóÝ»ñáí .
ÜÛáõÃ»ñÇ ï»Õ³÷áËÙ³Ý, (ïñ³Ýëåáñï³ÛÇÝ) Í³Ëë»ñ
Ü³Ë³Ñ³ßíáõÙ ãÑ³ßí³ñÏíáÕ , áã ÑÇÙÝ³Ï³Ý ÝÛáõÃ»ñÇ ³ñÅ»ùÁ
ä³Ñ»ëï³íáñÙ³Ý ¨ ÝÛáõÃ»ñÇ Ý³Ë³å³ïñ³ëïÙ³Ý Í³Ëë»ñ
ÞÇÝ³ñ³ñáõÃÛáõÝáõÙ ½µ³Õí³Í µ³ÝíáñÝ»ñÇ ÙÇçÇÝ (³Ùë»Ï³Ý) ³ßË³ï³í³ñÓÁ ÁÝ¹áõÝí³Í ¿ - (¹ñ³Ù )
²í»É³óí³Í ²ñÅ»ùÇ Ð³ñÏÁ
²ßË³ï³í³ñÓÇ Ñ³ßí³ñÏÁ Ï³ï³ñí»É ¿ »ÉÝ»Éáí 1984Ã. ÝáñÙ³ïÇí³ÛÇÝ ³ßË³ï³ï³ñáõÃÛáõÝÇó ÏÇñ³é»Éáí Ýñ³ ÝÏ³ïÙ³Ùµ Ñ»ï»íÛ³É ÇÝ¹»ùëÁª
Ø»ù»Ý³Ý»ñÇ ß³Ñ³·áñÍÙ³Ý Í³Ëë»ñÇ Ñ³ßí³ñÏÁ Ï³ï³ñí»É ¿ »ÉÝ»Éáí 1984Ã. ÝáñÙ³ïÇí³ÛÇÝ Í³ËëÇ ÑÇÙ³Ý íñ³ ÏÇñ³ñ»Éáí Ýñ³ ÝÏ³ïÙ³Ùµ Ñ»ï»íÛ³É ÇÝ¹»ùëÁª
ÞÇÝ³ñ³ñáõÃÛ³Ý հատուկ å³ÛÙ³ÝÝ»ñÇ գործակիցներ
աշխատատարություն
մեքենքների շահագործում

## Բլանկ (hidden)
ՀԱՇՎԱՐԿ ԹԻՎ
Ð/Ð | ²ßË-ñÇ ¨ Í³Ëë»ñÇ ßÇýñÁ | ²ßË³ï³ÝùÝ»ñÇ ³Ýí³ÝáõÙÁ |  | ø³Ý³Ï | ØÇ³íáñÇ ³ñÅ»ùÁ
|  |  | ÙÇ³í |  | ²ßË³ï³-ï³ñáõÃÛáõÝ | ²ßË³ï³- í³ñÓ | Ø»ù»Ý³Ý»ñÇ ß³Ñ³ -·áñÍáõÙ |  | ÜÛáõÃ | ÀÝ¹³Ù»ÝÁ | ÀÝ¹Ñ³ÝáõñÁ | ÜÛáõÃ»ñ
|  |  | â³÷. |  | Ù³ñ¹/ Å³Ù | Ñ³½. ¹ñ³Ù | éáõµ. | Ñ³½. ¹ñ³Ù | Ñ³½. ¹ñ³Ù | Ñ³½. ¹ñ³Ù | Ñ³½. ¹ñ³Ù | ²Ýí³ÝáõÙÁ | â³÷. ÙÇ³íáñ | Ì³ËëÁ | ÀÝ¹Ñ. Í³ËëÁ | ØÇ³í. ³ñÅ»ùÁ
1 | 2 | 3 | 4 | 5 | 6 | 7° | 8 | 9° | 10 | 11 | 12 | 13 | 14 | 15 | 16 | 17

## 02-01
ԾԱՎԱԼԱԹԵՐԹ - ВЕДОМОСТЬ
Հայաստանի ԱԷԿ/ Армянская АЭС
ԲԲՍ 110կՎ և ԲԲՍ 220կՎ կառուցում/ СООРУЖЕНИЕ ОТКРЫТЫХ РАСПРЕДЕЛИТЕЛЬНЫХ УСТРОЙСТВ ОРУ 110 кВ И ОРУ 220 кВ
Նախահաշիվ N1/ Смета N1
Ապամոնտաժման աշխատանքներ/ Демонтажные работы
Հիմք N ЛСР N 02-01-01
Հ/Հ | Աշխատանքների անվանումը | Չափ. միավ | Քանակ
|  |  |  | Գինը հազ.դրամով | Ընդհանուր գումարը հազ. դրամով
1 | 3 | 4 | 5 | 6 | 7
Բաժին 1․ԲԲՍ-ի արտաքին աշխատանքներ
Раздел 1. Наружные работы на ОРУ
1 | Խարիսխա-անկյունային ազատ կանգնած պողպատե հենարանների ապամոնտաժում, մինչև 5տ զանգվածով Разборка стальных анкерно-угловых свободностоящих одностоечных опор массой в т до 5 т | տն т | 26.64
2 | Ապամոնտաժում․ երկաթբետոնե հիմքերի Разборка железобетонных фундаментов | մ3 м3 | 79.52
3 | 110-150կՎ եռաֆազ լարմամբ հավաքովի դող, մինչև 400 մմ2 կտրվածքով, ֆազում հաղորդալարերի քանակը՝ 1 -ապամոնտաժում Шина сборная трехфазная напряжением 110-150 кВ, сечение до 400 мм2, количество проводов в фазе - (разборка) | թռիչք пролет | 1
4 | 110-150կՎ լարման հավաքովի եռաֆազ դող, ինչև 600 մմ2 կտրվածքով, ֆազում հաղորդալարերի քանակը՝ 2 - ապամոնտաժում Шина сборная трехфазная напряжением 110-150 кВ, сечение до 600 мм2, количество проводов в фазе - 2 (разборка) | թռիչք пролет | 2
5 | Մեկ շանթապաշտպանիչ ճոպանի ВЛ 35-500կՎ կախում առանց խոչընդոտների հետ հատման, մինչև 1կմ երկարությմաբ խարսխային թռիչքի դեպքում -ապամոնտաժում Подвеска одного грозозащитного троса ВЛ 35-500 кВ без пересечений с препятствиями при длине анкерного пролета: до 1 км - (разборка) | կմ км | 0.61
6 | Պողպատե մինչև 0.6տ զանգվածով հեղույսային շանթարգելների և ճոպանականգնակների ապամոնտաժում Разборка стальных: болтовых молниеотводов и тросостоек массой до 0,6 т (демонтаж) | տն т | 0.826
7 | Պողպատե կայմային լուսարձակների ապամոնտաժում հարթակներով և աստիճանով Разборка стальных: прожекторных мачт с площадками и лестницей (демонтаж) | տն т | 4.86
8 | Գերլարումների սահմանափակչի ապամոնտաժում ոչ գծային եռաֆազ լարվածությամբ՝220կՎ Ограничитель перенапряжений нелинейный трехфазный напряжением 220 кВ (демонтаж) | комл. | 2
9 | Պողպատե մինչև 0.2տ զանգվածով սարքավորումների տակի կոնստրուկցիաների ապամոնտաժում Разборка стальных: конструкций под оборудование массой до 0,2 т (демонтаж) | տն т | 0.3
10 | Մինչև 1.0տ զանգվածով էլեկտրասարքավորումների տակի հավաքովի երկաթբետոնե կանգնակների ապամոնտաժում հենատակների բաժակների մեջ Разборка в стаканы подножников сборных железобетонных стоек под электрооборудование массой: до 1,0 т (демонтаж) | մ3 м3 | 2.4
11 | Բեռնավորման-բեռնաթափման աշխատանքներ ավտոմոբիլային տեղափոխումների ժամանակ․ 3-ից մինչև 5 տ բեռնատարողությամբ կոնտեյներներով տեղափոխվող նյութերի բեռնավորում Погрузо-разгрузочные работы при автомобильных перевозках: Погрузка материалов, перевозимых в контейнерах грузоподъемностью от 3 до 5 т | տն т | 245.34
12 | Մինչև 5տ բեռնատարողությամբ կողավոր ավտոմեքենաներով բեռների տեղափոխում, տարածության վրա․ I կարգի բեռի համար մինչև 52կմ Перевозка грузов автомобилями бортовыми грузоподъемностью до 5 т на расстояние: I класс груза до 52 км | տն т | 245.34
13 | Բեռնավորման-բեռնաթափման աշխատանքներ ավտոմոբիլային տեղափոխումների ժամանակ․ 3-ից մինչև 5 տ բեռնատարողությամբ կոնտեյներներով տեղափոխվող նյութերի բեռնաթափումով Погрузо-разгрузочные работы при автомобильных перевозках: Погрузка материалов, перевозимых в контейнерах грузоподъемностью от 3 до 5 т | տն т | 245.34
220կՎ ԲԲՍ
ОРУ 220 кВ
14 | Խարիսխա-անկյունային, ազատ կանգնած պողպատե հենարանների տեղակայում․միականգնակ, մինչև 15տ զանգվածով Установка стальных опор анкерно-угловых, свободностоящих,: одностоечных массой до 15 т | տն т | 62.488
15 | Երկաթբետոնե հիմքերի ապամոնտաժում․ Разборка железобетонных фундаментов | մ3 м3 | 79.52
16 | Մինչև 600մմ² կտրվածքով, 220կՎ եռաֆազ լարման հավաքովի դող, ֆազում հաղորդալարերի քանակը՝1 - ապամոնտաժում Шина сборная трехфазная напряжением 220 кВ, сечение до 600 мм2, количество проводов в фазе - 1 (разборка) | թռիչք пролет | 4
17 | Մեկ շանթապաշտպանիչ ճոպանի ВЛ 35-500կՎ կախում առանց խոչընդոտների հետ հատման, մինչև 1կմ երկարությմաբ խարսխային թռիչքի դեպքում Подвеска одного грозозащитного троса ВЛ 35-500 кВ без пересечений с препятствиями при длине анкерного пролета: до 1 км | կմ км | 0.89
18 | Պողպատե մինչև 0.6տ զանգվածով հեղույսային շանթարգելների և ճոպանականգնակների ապամոնտաժում․ Разборка стальных: болтовых молниеотводов и тросостоек массой до 0,6 т | տն т | 1.976
19 | Պողպատե կայմայինլուսարձակների, հարթակներով և աստիճանով ապամոնտաժում․ Разборка стальных: прожекторных мачт с площадками и лестницей | տն т | 9.72
20 | Գերլարումների սահմանափակիչ ոչ գծային եռաֆազ լարվածությամբ՝220կՎ Ограничитель перенапряжений нелинейный трехфазный напряжением 220 кВ | комл. | 2
21 | Պողպատե մինչև 0.2 տ զանգվածով սարքավորումների տակի կոնստրուկցիաների համար ապամոնտաժում․ Разборка стальных: конструкций под оборудование массой до 0,2 т | տն т | 0.6
22 | Մինչև 1.0 տ զանգվածով էլեկտրասարքավորումների տակի հավաքովի երկաթբետոնե կանգնակների ապամոնտաժում․ հենատակների բաժակների մեջ Разборка в стаканы подножников сборных железобетонных стоек под электрооборудование массой: до 1,0 т | մ3 м3 | 9.6
23 | Բեռնավորման-բեռնաթափման աշխատանքներ ավտոմոբիլային տեղափոխումների ժամանակ․ 3-ից մինչև 5 տ բեռնատարողությամբ կոնտեյներներով տեղափոխվող նյութերի բեռնավորում Погрузо-разгрузочные работы при автомобильных перевозках: Погрузка материалов, перевозимых в контейнерах грузоподъемностью от 3 до 5 т | տն т | 446.736
24 | Մինչև 5տ բեռնատարողությամբ կողավոր ավտոմեքենաներով բեռների տեղափոխում, տարածության վրա․ I կարգի բեռի համար մինչև 52կմ Перевозка грузов автомобилями бортовыми грузоподъемностью до 5 т на расстояние: I класс груза до 52 км | տն т | 446.736
25 | Բեռնավորման-բեռնաթափման աշխատանքներ ավտոմոբիլային տեղափոխումների ժամանակ․ 3-ից մինչև 5 տ բեռնատարողությամբ կոնտեյներներով տեղափոխվող նյութերի բեռնաթափումով Погрузо-разгрузочные работы при автомобильных перевозках: Погрузка материалов, перевозимых в контейнерах грузоподъемностью от 3 до 5 т | տն т | 446.736
Ուժային տրանսֆորմատորներ
Силовые трансформаторы
26 | Եռաֆազ տրանսֆորմատոր․ 35կՎ հզորության, 10.000-40.000կՎԱ Трансформатор трехфазный: 35 кВ мощностью 10000-40000 кВ·А | հատ шт | 1
27 | Տրանսֆորմատոր կամ ավտոտրանսֆորմատոր․ 220կՎ հզորության, 20.000, 250․000կՎԱ Трансформатор или автотрансформатор трехфазный: 220 кВ мощностью 200000, 250000 кВ·А | հատ шт | 1
28 | Միաբևեռ հողակծիչ․ 110 կՎ հզորության Заземлитель однополюсный напряжением: 110 кВ | հատ шт | 1
29 | Երկաթբետոնե մոնոլիտ միջնորմերի ապամոնտաժում Разборка монолитных перегородок: железобетонных | մ3 м3 | 55.96
30 | Ապամոնտաժում․ երկաթբետոնե հիմքերի Разборка: железобетонных фундаментов | մ3 м3 | 63.7
31 | Ջրով և փրփուրով հրդեհահանգեցման համար պողպատե խողովակներից պատրատված ջրաքաշ սարքավորումների խողովակաշար , մոնտաժված պատրաստի հանգույցներով, 150 մմ անվանական տրամագծով Трубопровод дренчерных установок водяного и пенного пожаротушения из стальных труб, монтируемый из готовых узлов, номинальный диаметр 150 мм | մ м | 30
32 | Ջրով և փրփուրով հրդեհահանգեցման համար պողպատե խողովակներից պատրատված ջրաքաշ սարքավորումների խողովակաշար , մոնտաժված պատրաստի հանգույցներով, 100 մմ անվանական տրամագծով Трубопровод дренчерных установок водяного и пенного пожаротушения из стальных труб, монтируемый из готовых узлов, номинальный диаметр 100 мм | մ м | 110
33 | Ճանապարհի ապամոնտաժում ռելսափայտակոճային վանդակի օղակներից, փայտակոճ․ երկաթբետոնե Разборка пути звеньями рельсошпальной решетки, шпалы: железобетонные | կմ км | 0.01
34 | Բեռնավորման-բեռնաթափման աշխատանքներ ավտոմոբիլային տեղափոխումների ժամանակ․ 3-ից մինչև 5 տ բեռնատարողությամբ կոնտեյներներով տեղափոխվող նյութերի բեռնավորում Погрузо-разгрузочные работы при автомобильных перевозках: Погрузка материалов, перевозимых в контейнерах грузоподъемностью от 3 до 5 т | տն т | 610.9
35 | Մինչև 5տ բեռնատարողությամբ կողավոր ավտոմեքենաներով բեռների տեղափոխում, տարածության վրա․ I կարգի բեռի համար մինչև 52կմ Перевозка грузов автомобилями бортовыми грузоподъемностью до 5 т на расстояние: I класс груза до 52 км | տն т | 554.1
36 | Մինչև 5տ բեռնատարողությամբ կողավոր ավտոմեքենաներով բեռների տեղափոխում, տարածության վրա․ II կարգի բեռի համար մինչև 52կմ (տրանսֆորմատորային յուղ) Перевозка грузов автомобилями бортовыми грузоподъемностью до 5 т на расстояние: I класс груза до 52 км | տն т | 56.8
37 | Բեռնավորման-բեռնաթափման աշխատանքներ ավտոմոբիլային տեղափոխումների ժամանակ․ 3-ից մինչև 5 տ բեռնատարողությամբ կոնտեյներներով տեղափոխվող նյութերի բեռնաթափումով Погрузо-разгрузочные работы при автомобильных перевозках: Погрузка материалов, перевозимых в контейнерах грузоподъемностью от 3 до 5 т | տն т | 610.9
Ցանկապատեր
Ограждение
38 | Մետաղական ցանկապատների տեղակայում երկաթբետոնե սյուների վրա․ առանց ցոկոլի, մինչև 1,7մ բարձրության ցանցով Установка металлических оград по железобетонным столбам: без цоколя из сетки высотой до 1,7 м | մ м | 291
Բաժին 2․Աշխատանքներ գոյություն ունեցող РЩ
Раздел 2. Работы в существующем РЩ
39 | Հանովի և շարժական բլոկներ (մոդուլներ, բջիջներ,ТЭЗ)․զանգվածը մինչև 5կգ Съемные и выдвижные блоки (модули, ячейки, ТЭЗ), масса: до 5 кг | հատ шт | 20
Ընդամենը/Всего
Ա Ա Հ/Н Д С 20%
Ընդհանուրը / Всего

## 02-02
ԾԱՎԱԼԱԹԵՐԹ - ВЕДОМОСТЬ
Հայաստանի ԱԷԿ/ Армянская АЭС
ԲԲՍ 110կՎ և ԲԲՍ 220կՎ կառուցում/ СООРУЖЕНИЕ ОТКРЫТЫХ РАСПРЕДЕЛИТЕЛЬНЫХ УСТРОЙСТВ ОРУ 110 кВ И ОРУ 220 кВ
Նախահաշիվ N2/ Смета N2
Կոնստրուկտիվ և ծավալային պլանավորման որոշումներ/ Конструктивные и объемно-планировочные решения
Հիմք N ЛСР N 02-01-02
Հ/Հ | Աշխատանքների անվանումը |  | Քանակ
|  | Չափման միավ |  | Գինը հազ.դրամով | Ընդհանուր գումարը հազ. դրամով
1 | 3 | 4 | 5 | 6 | 7
Բաժին 1 220կՎ ԲԲՍ-ի հիմքեր
Հիմքեր Ф2.1 (5 հատ), Ф2.2 (24 հատ), Ф2.3 (39 հատ), Ф2.4 (30 հատ), Ф2.5 (15 հատ), Ф2.6 (7հատ), Ф2.7 (87 հատ)
Раздел 1. Фундаменты ОРУ 220 кВ
Фундаменты Ф2.1 (5 шт.), Ф2.2 (24 шт.), Ф2.3 (39 шт.), Ф2.4 (30 шт.), Ф2.5 (15 шт.), Ф2.6 (7 шт.), Ф2.7 (87 шт.)
1 | 1.6(1-25-1.6)մ³ տարողությամբ շերեփով, արտասահմանյան արտադրության էքսկավատորներով գրունտի կողալիցքով մշակում, գրունտների խումբը՝ 4 Разработка грунта в отвал экскаваторами импортного производства с ковшом вместимостью 1,6 (1,25-1,6) м3, группа грунтов 4 | մ3 м3 | 5088.61
2 | Մինչև 2մ խորությամբ գրունտի մշակում խրամուղում ձեռքով, առանց ցցահենակներով ամրակապման․ գրունտների խումբը՝ 4 Разработка грунта вручную в траншеях глубиной до 2 м без креплений с откосами, группа грунтов: 4 (Прил.1.12 п.3.187 Доработка вручную, зачистка дна и стенок с выкидкой грунта в котлованах и траншеях, разработанных механизированным способом ОЗП=1,2; ТЗ=1,2) | մ3 м3 | 211.25
3 | 3000-ից մինչև 7000մ³ ծավալով փոսորակներում գրունտի մշակում, բեռնավորելով 1.03 մ3 տարողությամբ շերեփով էքսկավատորներով ինքնաթափ ավտոմեքենաների վրա բեռնավորելով․ գրունտների խումբը՝ 4 Разработка грунта в котлованах объемом от 3000 до 7000 м3 с погрузкой на автомобили-самосвалы экскаватором с ковшом вместимостью 1,0 м3, группа грунтов 4 | մ3 м3 | 1037.6
4 | Քարհանքից դուրս աշխատող, մինչև 10տ բեռնատարողությմաբ ինքնաթափ ավտոմեքենաներով տարածության վրա բեռների տեղափոխում․ I դասի բեռի համար՝ մինչև 5կմ Перевозка грузов автомобилями-самосвалами грузоподъемностью 10 т работающих вне карьера на расстояние: I класс груза до 5 км | տն т | 1981.816
5 | Աշխատանք թափոնատեղում, գրունտների խումբը՝ 2-3, (100մ3) Работа на отвале, группа грунтов: 2-3 | մ3 м3 | 1037.6
6 | 243կՎտ (330 ձ․ու․) հզորությամբ բուլդոզերներով մինչև 5մ գրունտի տեղափոխմամբ խրամուղիներ և փորվածքների լցում, գրունտների խումբը՝ 3, (ПОС բաժին 9.1) Засыпка траншей и котлованов с перемещением грунта до 5 м бульдозерами мощностью: 243 кВт (330 л.с.), группа грунтов 3 /ПОС раздел 9.1/ | մ3 м3 | 5088.61
7 | Գրունտի խտացում պնևմատիկ տոփանումով, գրունտների խումբը՝ 3-4 Уплотнение грунта пневматическими трамбовками, группа грунтов: 3-4 | մ3 м3 | 5088.61
8 | Խրամուղիների, փորվածքների և փոսերի խոռոչների լցում՝ ձեռքով, գրունտների խումբը՝ 3 Засыпка вручную траншей, пазух котлованов и ям, группа грунтов: 3-4 | մ3 м3 | 211.25
9 | Բետոնային նախապատրաստական շերտի իրականացում Устройство бетонной подготовки | մ3 м3 | 119.51
10 | Ծանր բետոն, դասը ՝ B7.5 (M100) Бетон тяжелый, класс: В7,5 (М100) | մ3 м3 | 121.9002
11 | Պատերի, հիմքերի հիդրոմեկուսացում․ հորիզոնական, սոսնձվող 2 շերտով Гидроизоляция стен, фундаментов: горизонтальная оклеечная в 2 слоя | մ2 м2 | 946
12 | Բիկրոստ․ ХПП Бикрост: ХПП | մ2 м2 | 2081.574
13 | Մինչև 5մ3 ծավալով երկաթբետոնե հիմքերի կառուցում, ընդհանուր նշանակության Устройство железобетонных фундаментов общего назначения объемом: до 5 м3 | մ3 м3 | 1044.73
14 | Ծանր բետոն, դասը ՝ B25 (M350) Бетон тяжелый, класс: В25 (М350) | մ3 м3 | 1060
15 | Ծանր բետոն, դասը՝ B25 (M350), /մինչև w6 հավելումով, ըստ ջրանթափանցելիության/, Бетон тяжелый, класс: В25 (М350) /надбавка по водонепроницаемости до W6/ | մ3 м3 | 1060
16 | Ամրանային իրերի մեջ հավաքված, զոդված (կապկպված) հարթ ամրանային կմախքներ և ցանցեր, միջադիր և վերադիր դետալների զոդմամբ Каркасы и сетки арматурные плоские, собранные и сваренные (связанные) в арматурные изделия, закладные и накладные детали: со сваркой | տն т | 10.45
17 | Խարսխային հեղյուսների տեղադրում․ բետոնացման ժամանակ հենարանային կոնստրուկցիաների վրա Установка анкерных болтов: при бетонировании на поддерживающие конструкции | տն т | 8.9757
18 | Մետաղական գույքային ուղղորդիչ Кондуктор инвентарный металлический | հատ шт | 0.0898
19 | Հիմքերի շարվածքի, աղյուսի, բետոնի հարթվեցված մակերևույթի վրա բիտումային կողմնային հիդրոմեկուսացում՝ բիտումով, 2 շերտով Гидроизоляция боковая обмазочная битумная в 2 слоя по выровненной поверхности бутовой кладки, кирпичу, бетону | մ2 м2 | 2498.46
20 | Բիտումային պրայմեր технониколь №01 Праймер битумный ТЕХНОНИКОЛЬ №01 | լիտր литр | 749.54
21 | Հիդրոմեկուսիչ սառը մաստիկա технониколь №24 (МГТН) Мастика гидроизоляционная холодная ТЕХНОНИКОЛЬ №24 (МГТН) | կգ кг | 4996.92
22 | Պատերի, հիմքերի կողային մեկուսացում ձեռքով, շերտի 2մմ շերտի հաստությամբ, չոր խառնուրդներից Устройство боковой обмазочной изоляции стен, фундаментов ручным способом из сухих смесей толщиной слоя 2 мм | մ2 м2 | 912.76
23 | Չոր խառնուրդ․ ցեմենտային "Торосил" քարի և բետոնի հիդրոմեկուսացման համար /Hydro Protekt C2, ծախսը 1 մմ-ի համար՝ 1.2 կգ/մ², 2 մմ-անոց շերտեր Смесь сухая: цементная "Торосил", для гидроизоляции по бетону и камню /Hydro Protekt С2, расход 1,2 кг/м2 на 1 мм; слои по 2 мм/ | կգ кг | 2190.62
Հիմքեր ФП-6 (8 հատ), П-9 (33 հատ), П-11 (42 հատ)
Фундамент ФП-6 (8 шт.), П-9 (33 шт.), П-11 (42 шт.)
28 | Արտասահմանյան արտադրության, շերեփի 1.6 (1.25-1.6)մ³ տարողության էքսկավատորներով գրունտի մշակում կողլիցքով, գրունտների խումբը՝ 4 Разработка грунта в отвал экскаваторами импортного производства с ковшом вместимостью 1,6 (1,25-1,6) м3, группа грунтов 4 | մ3 м3 | 8951.44
29 | Գրունտի մշակում ձեռքով առանց ամրացման, թեքություններով 2 մ խորությամբ խրամուղիներում, գրունտների խումբը՝ 4 Разработка грунта вручную в траншеях глубиной до 2 м без креплений с откосами, группа грунтов: 4 | մ3 м3 | 254.28
30 | 3000-ից մինչև 7000մ³ ծավալով փորվածքներում գրունտի մշակում, շերեփի 1.0մ³ տարողության էքսկավատորներով, բեռնավորելով ինքնաթափ ավտոմեքենաների վրա, գրունտների խումբը՝4 Разработка грунта в котлованах объемом от 3000 до 7000 м3 с погрузкой на автомобили-самосвалы экскаватором с ковшом вместимостью 1,0 м3, группа грунтов 4 | մ3 м3 | 399.67
31 | 10տ տարողության ինքնաթափ-ավտոմեքենաներով բեռների տեղափոխում քարհանքից դուրս, տարածության վրա․ I դաս բեռի համար՝ մինչև 5կմ Перевозка грузов автомобилями-самосвалами грузоподъемностью 10 т работающих вне карьера на расстояние: I класс груза до 5 км | տն т | 763.3697
32 | Աշխատանք թափոնատեղում, գրունտների խումբը՝ 2-3 Работа на отвале, группа грунтов: 2-3 | մ3 м3 | 399.67
33 | Մինչև 5մ գրունտի տեղափոխմամբ խրամուղիների և փորվածքների լցում 243կՎտ (330ձ․ու․) հզորությամբ բուլդոզերներով, գրունտների խումբը՝3 Засыпка траншей и котлованов с перемещением грунта до 5 м бульдозерами мощностью: 243 кВт (330 л.с.), группа грунтов 3 /ПОС раздел 9.1/ | մ3 м3 | 8951.44
34 | Գրուտի խտացում պնևմատիկ տոփանմամբ, գրունտների խումբը՝ 3-4 Уплотнение грунта пневматическими трамбовками, группа грунтов: 3-4 | մ3 м3 | 8951.44
35 | Փորվածքների և փոսերի խոռոչների խրամուղիների լցում ձեռքով, գրունտների խումբը՝ 3 Засыпка вручную траншей, пазух котлованов и ям, группа грунтов: 3 | մ3 м3 | 254.28
36 | Հիմնատակի կառուցում հիմքերի տակ․ խճային Устройство основания под фундаменты: щебеночного | մ3 м3 | 143.784
37 | Շինարարական աշխատանքների համար 800 մակնիշի խիճ, բնական քարից, 20-40մմ ֆրակցիայի Щебень из природного камня для строительных работ марка: 800, фракция 20-40 мм | մ3 м3 | 186.9
38 | Մինչև 3տ զանգվածով հավաքովի երկաթբետոնե սնկանման հիմքերի տեղադրում Установка сборных железобетонных грибовидных фундаментов массой: до 3 т | մ3 м3 | 408.96
39 | ՎԼ և ԲԲՍ հավաքովի երկաթբետոնե հիմքեր Фундаменты сборные железобетонные ВЛ и ОРУ | մ3 м3 | 413
40 | Երկու շերտով կողային ծեփվածքով բիտումային հիդրոմեկուսացում, որմնաքարի շարվածքի, աղյուսի, բետոնի հարթ մակերևույթի վրա Гидроизоляция боковая обмазочная битумная в 2 слоя по выровненной поверхности бутовой кладки, кирпичу, бетону | մ2 м2 | 3411
44 | Բիտումային պրայմեր технониколь №01 Праймер битумный ТЕХНОНИКОЛЬ №01 | լիտր литр | 1023.3
45 | Հիդրոմեկուսիչ սառը մաստիկա технониколь №24 (МГТН) Мастика гидроизоляционная холодная ТЕХНОНИКОЛЬ №24 (МГТН) | կգ кг | 6822
46 | Մինչև 2մմ շերտի հաստությամբ չոր խառնուրդով հիմքերի, պատերի կողային ծեփմամբ ձեռքով մեկուսացման հարմարանք Устройство боковой обмазочной изоляции стен, фундаментов ручным способом из сухих смесей толщиной слоя 2 мм | մ2 м2 | 98.24
48 | Ցեմենտային չոր խառնուրդ "Торосил" բետոնի և քարի հիդրոմեկուսացման համար /HydroProjekt C2,ծախսը 1.2կգ/մ² 1մմ-ի վրա, 2մմ շերտով/ Смесь сухая: цементная "Торосил", для гидроизоляции по бетону и камню /Hydro Protekt С2, расход 1,2 кг/м2 на 1 мм; слои по 2 мм/ | կգ кг | 235.78
49 | Պորտալների եռակցված պողպատե կանգնակների տեղադրում մինչև 0,7 տ զանգվածով Установка стальных: сварных стоек порталов массой до 0,7 т | տն т | 13.1477
50 | Պորտալների կոմբինացված պողպատե հենակների տեղադրում մինչև 1 տ զանգվածով Установка стальных: комбинированных стоек порталов массой до 1 т | տն т | 26.802
51 | Պորտալների պողպատե հեղույսային լայնակների տեղադրում մինչև 2,5 տ զանգվածով Установка стальных: болтовых траверс порталов массой до 2,5 т | տն т | 18.8042
52 | Դողային պորտալ ПС-220Ш2 Портал шинный ПС-220Ш2 | հատ шт | 21
53 | Պորտալների պողպատե հեղույսային կանգնակների տեղադրում մինչև 2 զանգվածով Установка стальных: болтовых стоек порталов массой до 2 т | տն т | 61.921
54 | Պորտալների պողպատե հեղույսային լայնակների տեղադրում մինչև 2,5 տ զանգվածով Установка стальных: болтовых траверс порталов массой до 2,5 т | տն т | 21.0974
55 | Եռակցված պողպատե շանթարգելիչների և ճոպանահենակնների տեղադրում մինչև 0.2տ զանգվածով Установка стальных: сварных молниеотводов и тросостоек массой до 0,2 т | տն т | 1.7264
56 | Բջջավոր պորտալ ПС-22ОЯ1 Портал ячейковый ПС-220Я1 | հատ шт | 4
57 | Բջջավոր պորտալ ПС-22ОЯ2, Портал ячейковый ПС-220Я2 | հատ шт | 4
58 | ԲԲՍ պորտալների պողպատե կոնստրուկցիաներ Конструкции стальные: порталов ОРУ | տն т | 44.6112
Раздел 3. Прожекторные мачты
59 | Պողպատե լուսարձակային կայմասյուների տեղադրում հարթակներով և աստիճաններով Установка стальных: прожекторных мачт с площадками и лестницей | տն т | 27.8035
60 | Հեղյուսային պողպատե շանթարգելիչների և ճոպանահենակնների տեղադրում մինչև 0.6 տ զանգվածով Установка стальных: болтовых молниеотводов и тросостоек массой до 0,6 т | տն т | 1.0234
61 | ԲԲՍ լուսարձակային կայմասյուների պողպատե կոնստրուկցիաներ Конструкции стальные: прожекторных мачт ОРУ | տն т | 29.694
62 | Պողպատե լուսարձակային կայմասյուների տեղադրում հարթակներով և աստիճաններով Установка стальных: прожекторных мачт с площадками и лестницей | տն т | 15.9206
63 | Հեղյուսային պողպատե շանթարգելիչների և ճոպանահենակնների տեղադրում մինչև 0.6 տ զանգվածով Установка стальных: болтовых молниеотводов и тросостоек массой до 0,6 т | տն т | 0.76752
64 | ԲԲՍ լուսարձակային կայմասյուների պողպատե կոնստրուկցիաներ Конструкции стальные: прожекторных мачт ОРУ | տն т | 17.1905
Раздел 4. Опорные конструкции ОРУ 220 кВ
65 | Սարքավորումների տակ պողպատե կոնստրուկցիաների տեղադրում մինչև 0,3 տ զանգվածով Установка стальных: конструкций под оборудование массой до 0,3 т | տն т | 1.5918
66 | Սարքավորումների տակ պողպատե կոնստրուկցիաների տեղադրում մինչև 0,2 տ զանգվածով Установка стальных: конструкций под оборудование массой до 0,2 т | տն т | 8.4779
67 | ․ ԲԲՍ-ի պորտալների պողպատե կոնստրուկցիաներ (ցինկապատ հենարանային կոնստրուկցիաներ) Конструкции стальные: порталов ОРУ /опорные конструкции оцинкованные/ | տն т | 10.372
68 | Մինչև 4մ բարձրության մետաղական սյուների տեղադրում․ ընկղմելով բետոնե հիմնատակի մեջ Установка металлических столбов высотой до 4 м: с погружением в бетонное основание | հատ шт | 33
69 | В15(M 200) դասի ծանր բետոն Бетон тяжелый, класс: В15 (М200) | մ3 м3 | 4.29
70 | Օժանդակ նշանակության կոնստրուկտիվ տարրեր․ անցքերով պրոֆիլային գլանվածքի գերակշռությամբ Конструктивные элементы вспомогательного назначения: с преобладанием профильного проката с отверстиями | տն т | 0.95392
71 | Հիմքերի տակի հիմնատակերի կառուցում․ խճային Устройство основания под фундаменты: щебеночного | մ3 м3 | 0.33
72 | Բնական քարից 600մակնիշի խիճ, շինարարական աշխատանքների համար, 10-20մմ ֆրակցիայի Щебень из природного камня для строительных работ марка: 600, фракция 10-20 мм | մ3 м3 | 0.429
73 | Պողպատե կոնստրուկցիաների տեղադրում սարքավորումների տակ մինչև 0.2տ զանգվածով Установка стальных: конструкций под оборудование массой до 0,2 т | տն т | 1.3015
74 | Օժանդակ նշանակության կոնստրուկտիվ տարրեր․ անցքերով պրոֆիլային գլանվածքի գերակշռությամբ Конструктивные элементы вспомогательного назначения: с преобладанием профильного проката с отверстиями | տն т | 1.341
75 | Մետաղական նախաներկված մակերևույթների ներկում, օրգանասիլիկատային կազմությամբ ОС-51-03 (2 շերտ) Окраска металлических огрунтованных поверхностей: органосиликатной композицией ОС51-03(2 слоя) | մ2 м2 | 95.77
77 | "Алпол" կազմություն (թերմոպլաստիկ պոլիմերների հիման վրա) Композиция "Алпол" (на основе термопластичных полимеров) | կգ кг | 38.31
78 | Դարսակույտերից և հողաշերտերից չխտացված գրունտի ձեռքով բեռնավորում տրանսպորտային միջոցների վրա, գրունտների խումբը՝ 3 Погрузка вручную неуплотненного грунта из штабелей и отвалов в транспортные средства, группа грунтов: 3 | մ3 м3 | 4.66
79 | 10տ բեռնատարողությամբ ինքնաթափ-ավտոմեքենաներով բեռների տեղափոխում, որոնք աշխատում են քարհանքից դուրս, տարածության վրա, I դասի բեռի համար մինչև 5կմ Перевозка грузов автомобилями-самосвалами грузоподъемностью 10 т работающих вне карьера на расстояние: I класс груза до 5 км | տն т | 8.9006
80 | Աշխատանք թափոնատեղում․ 2-3 հողի կարգ Работа на отвале, группа грунтов: 2-3 | մ3 м3 | 4.66
Раздел 5. Фундаменты ОРУ 110 кВ
81 | 4 կարգի գրունտի մշակում կողլիցքով, արտասահմանյան արտադրության էքսկավատորներով, 1.6(1.25-1.6)մ3 տարողությամբ շերեփով Разработка грунта в отвал экскаваторами импортного производства с ковшом вместимостью 1,6 (1,25-1,6) м3, группа грунтов 4 | մ3 м3 | 2685.97
82 | Թեքություններով, առանց ամրացման, մինչև 2 մետր խորություն ունեցող խրամուղիներում 4 կարգի գրունտի մշակում ձեռքով․ Разработка грунта вручную в траншеях глубиной до 2 м без креплений с откосами, группа грунтов: 4 | մ3 м3 | 110.6
83 | 3000-ից մինչև 7000մ³ ծավալով փորվածքներում գրունտի մշակում, շերեփի 1.0մ3 տարողությամբ շերեփով էքսկավատորով, ինքնաթափ-ավտոմեքենաների վրա բեռնավորմամբ, գրունտների խումբը՝ 4 Разработка грунта в котлованах объемом от 3000 до 7000 м3 с погрузкой на автомобили-самосвалы экскаватором с ковшом вместимостью 1,0 м3, группа грунтов 4 | մ3 м3 | 521.35
84 | Բեռների տեղափոխում 10տ բեռնատարողությամբ ինքնաթափ-ավտոմեքենաներով, որոնք աշխատում են քարհանքից դուրս, տարածության վրա․ I դասի բեռի համար մինչև 5կմ Перевозка грузов автомобилями-самосвалами грузоподъемностью 10 т работающих вне карьера на расстояние: I класс груза до 5 км | տն т | 995.7785
85 | Աշխատանք թափոնատեղում, գրունտների խումբը՝ 2-3 Работа на отвале, группа грунтов: 2-3 | մ3 м3 | 521.35
86 | Խրամուղիների և փորվածքների լցում գրունտի միչև 5մ տեղափոխմամբ, 243կՎտ (330 ձ․ ու․) հզորությամբ բուլդոզերներով , գրունտների խումբը՝ 3 Засыпка траншей и котлованов с перемещением грунта до 5 м бульдозерами мощностью: 243 кВт (330 л.с.), группа грунтов 3 /ПОС раздел 9.1/ | մ3 м3 | 2685.97
87 | Գրունտի խտացում պնևմատիկ տոփանումեվ, գրունտների խումբը՝ 3-4 Уплотнение грунта пневматическими трамбовками, группа грунтов: 3-4 | մ3 м3 | 2685.97
88 | Փորվածքների և փոսերի խոռոչների խրամուղիների լցում ձեռքով, գրունտների խումբը՝ 3 Засыпка вручную траншей, пазух котлованов и ям, группа грунтов: 3 | մ3 м3 | 110.6
89 | Բետոնի նախապատրաստական շերտի իրականացում Устройство бетонной подготовки | մ3 м3 | 70.64
90 | B7.5(М100) դասի ծանր բետոն Бетон тяжелый, класс: В7,5 (М100) | մ3 м3 | 72.05
91 | Հիմքերի, պատերի հիդրոմեկուսացում․ հորիզոնական 2 շերտով սոսնձած Гидроизоляция стен, фундаментов: горизонтальная оклеечная в 2 слоя | մ2 м2 | 574.53
92 | Բիկրոստ, ХПП Бикрост: ХПП | մ2 м2 | 1264
93 | Մինչև 25մ3 ծավալով ընդհանուր նշանակության, երկաթբետոնե հիմքերի իրականացում Устройство железобетонных фундаментов общего назначения объемом: до 25 м3 | մ3 м3 | 181.8
94 | Մինչև 5մ3 ծավալով, ընդհանուր նշանակության, երկաթբետոնե հիմքերի իրականացում Устройство железобетонных фундаментов общего назначения объемом: до 5 м3 | մ3 м3 | 318.77
95 | B25 (M350) դասի ծանր բետոն Бетон тяжелый, класс: В25 (М350) | մ3 м3 | 508.1
96 | B25 (M350) դասի ծանր բետոն /հավելույթ ջրաանթափանցելիության համար մինչև W6/ Бетон тяжелый, класс: В25 (М350) /надбавка по водонепроницаемости до W6/ | մ3 м3 | 508.1
97 | Ամրանային իրերի մեջ հավաքված, զոդված (կապկպված) հարթ ամրանային կմախքներ և ցանցեր, միջադիր և վերադիր դետալների զոդմամբ Каркасы и сетки арматурные плоские, собранные и сваренные (связанные) в арматурные изделия, закладные и накладные детали: со сваркой | տն т | 5.915
98 | Խարսխային հեղյուսների տեղադրում․պահող կոնստրուկցիաների վրա, բետոնման ժամանակ Установка анкерных болтов: при бетонировании на поддерживающие конструкции | տն т | 3.0367
99 | Մետաղական գույքային ուղղորդիչ Кондуктор инвентарный металлический | հատ шт | 0.0304
100 | Երկու շերտով կողային ծեփվածքով բիտումային հիդրոմեկուսացում, որմնաքարի շարվածքի, աղյուսի, բետոնի հարթ մակերևույթի վրա Гидроизоляция боковая обмазочная битумная в 2 слоя по выровненной поверхности бутовой кладки, кирпичу, бетону | մ2 м2 | 2174.5
104 | Բիտումային պրայմեր технониколь №01 Праймер битумный ТЕХНОНИКОЛЬ №01 | լիտր литр | 652.25
105 | Հիդրոմեկուսիչ սառը մաստիկա технониколь №24 (МГТН) Мастика гидроизоляционная холодная ТЕХНОНИКОЛЬ №24 (МГТН) | կգ кг | 4349
106 | Մինչև 2մմ շերտի հաստությամբ չոր խառնուրդով հիմքերի, պատերի կողային ծեփմամբ ձեռքով մեկուսացմամբ Устройство боковой обмазочной изоляции стен, фундаментов ручным способом из сухих смесей толщиной слоя 2 мм | մ2 м2 | 416.78
108 | Ցեմենտային չոր խառնուրդ "Торосил" բետոնի և քարի հիդրոմեկուսացման համար /HydroProjekt C2,ծախսը 1.2կգ/մ² 1մմ-ի վրա, 2մմ շերտով/ Смесь сухая: цементная "Торосил", для гидроизоляции по бетону и камню /Hydro Protekt С2, расход 1,2 кг/м2 на 1 мм; слои по 2 мм/ | կգ кг | 1000.27
Հիմքեր ФП-3 (6 հատ), П-11 (33 հատ), П-15 (48 հատ)
Фундаменты ФП-3 (6 шт, П-11 (33 шт), П-15 (48 шт
109 | 1.6(1.25-1.6)մ³ տարողությամբ շերեփով, արտասահմանյան արտադրության էքսկավատորներով գրունտի մշակում կողլիցքով․ գրունտների խումբը՝ 4 Разработка грунта в отвал экскаваторами импортного производства с ковшом вместимостью 1,6 (1,25-1,6) м3, группа грунтов 4 | մ3 м3 | 3702.57
110 | Թեքություններով, առանց ամրացման, մինչև 2 մետր խորություն ունեցող խրամուղիներում գրունտի ձեռքով մշակում․ գրունտների խումբը՝ 4 Разработка грунта вручную в траншеях глубиной до 2 м без креплений с откосами, группа грунтов: 4 | մ3 м3 | 155.91
111 | 3000-ից մինչև 7000մ³ ծավալով փորվածքներում գրունտի մշակում, շերեփի 1.0մ³ տարողությամբ շերեփով էքսկավատորով, ինքնաթափ-ավտոմեքենաների մեջ բեռնավորմամբ, գրունտների խումբը՝ 4 Разработка грунта в котлованах объемом от 3000 до 7000 м3 с погрузкой на автомобили-самосвалы экскаватором с ковшом вместимостью 1,0 м3, группа грунтов 4 | մ3 м3 | 179.58
112 | Բեռների տեղափոխում 10տ բեռնատարողությամբ ինքնաթափ-ավտոմեքենաներով, որոնք աշխատում են քարհանքից դուրս, տարածության վրա․ I դասի բեռի համար մինչև 5կմ Перевозка грузов автомобилями-самосвалами грузоподъемностью 10 т работающих вне карьера на расстояние: I класс груза до 5 км | տն т | 342.9978
113 | Աշխատանք թափոնատեղում, գրունտների խումբը՝ 2-3 Работа на отвале, группа грунтов: 2-3 | մ3 м3 | 179.58
114 | Խրամուղիների և փորվածքների լցում գրունտի միչև 5մ տեղափոխմամբ, 243կՎտ (330 ձ․ ու․) հզորությամբ բուլդոզերներով , գրունտների խումբը՝ 3 Засыпка траншей и котлованов с перемещением грунта до 5 м бульдозерами мощностью: 243 кВт (330 л.с.), группа грунтов 3 /ПОС раздел 9.1/ | մ3 м3 | 3702.57
115 | Գրունտի խտացում պնևմատիկ տոփանումեվ, գրունտների խումբը՝ 3-4 Уплотнение грунта пневматическими трамбовками, группа грунтов: 3-4 | մ3 м3 | 3702.57
116 | Փորվածքների և փոսերի խոռոչների խրամուղիների լցում ձեռքով, գրունտների խումբը՝ 3-4 Засыпка вручную траншей, пазух котлованов и ям, группа грунтов: 3-4 | մ3 м3 | 155.91
117 | Հիմնատակի կառուցում հիմքերի տակ․ խճային Устройство основания под фундаменты: щебеночного | մ3 м3 | 9.792
118 | Բնական քարից 800 մակնիշի խիճ շինարարական աշխատանքների համար, 20-40մմ ֆրակցիայի Щебень из природного камня для строительных работ марка: 800, фракция 20-40 мм | մ3 м3 | 12.73
119 | Մինչև 3տ զանգվածով հավաքովի երկաթբետոնե սնկանման հիմքերի տեղադրում Установка сборных железобетонных грибовидных фундаментов массой: до 3 т | մ3 м3 | 184.92
120 | ՎԼ և ԲԲՍ հավաքովի երկաթբետոնե հիմքեր Фундаменты сборные железобетонные ВЛ и ОРУ | մ3 м3 | 186.8
121 | Մինչև 0,2 տ. մասսայով պողպատե կոնստրուկցիաների տեղադրում սարքավորումների տակ Установка стальных: конструкций под оборудование массой до 0,2 т | տն т | 12.2304
122 | Պողպատե կոնստրուկցիաներ․ ԲԲՍ-ի պորտալների համար (հենարանային կոնստրուկցիաները ցինկապատված) Конструкции стальные: порталов ОРУ /опорные конструкции оцинкованные/ | տն т | 12.6
123 | Երկու շերտով կողային ծեփվածքով բիտումային հիդրոմեկուսացում, որմնաքարի շարվածքի, աղյուսի, բետոնի հարթ մակերևույթի վրա Гидроизоляция боковая обмазочная битумная в 2 слоя по выровненной поверхности бутовой кладки, кирпичу, бетону | մ2 м2 | 1757
127 | Բիտումային պրայմեր технониколь №01 Праймер битумный ТЕХНОНИКОЛЬ №01 | լիտր литр | 527.1
128 | Հիդրոմեկուսիչ սառը մաստիկա технониколь №24 (МГТН) Мастика гидроизоляционная холодная ТЕХНОНИКОЛЬ №24 (МГТН) | կգ кг | 3514
129 | Մինչև 2մմ շերտի հաստությամբ չոր խառնուրդով հիմքերի, պատերի կողային ծեփմամբ ձեռքով մեկուսացմամբ Устройство боковой обмазочной изоляции стен, фундаментов ручным способом из сухих смесей толщиной слоя 2 мм | մ2 м2 | 59.04
131 | Ցեմենտային չոր խառնուրդ "Торосил" բետոնի և քարի հիդրոմեկուսացման համար /HydroProjekt C2,ծախսը 1.2կգ/մ² 1մմ-ի վրա, 2մմ շերտով/ Смесь сухая: цементная "Торосил", для гидроизоляции по бетону и камню /Hydro Protekt С2, расход 1,2 кг/м2 на 1 мм; слои по 2 мм/ | կգ кг | 141.7
Բաժին 6. 110կՎ ԲԲՍ-ի պորտալներ
Раздел 6. Порталы ОРУ 110 кВ
Դողային պորտալ ПС-110 Ш(21 հատ)
Шинный портал ПС-110 Ш (21 шт)
132 | Պողպատե մինչև 0.7տ զանգվածով պորտալների եռակցման հենակների տեղադրում Установка стальных: сварных стоек порталов массой до 0,7 т | տն т | 17.663
133 | Պողպատե մինչև 1տ զանգվածով պորտալների զոդովի շեղագերանների տեղադրում Установка стальных: комбинированных стоек порталов массой до 1 т | տն т | 5.8968
134 | Դողային պորտալ ПС-110Ш Портал шинный ПС-110Ш | հատ шт | 21
Բջիջավոր պորտալ ПСТ-110 Я1 (1 հատ), ПСТ-110 Я 2 (1 հատ), ПСТ-110 Я 4 (1 հատ), ПСТ-110 Я11 (1 հատ), ПСТ-110 Я7 (1 հատ), ПСТ-110 Я 9 (1 հատ)
Ячейковые порталы ПСТ-110 Я1 (1 шт), ПСТ-110 Я 2 (1 шт), ПСТ-110 Я 4 (1 шт), ПСТ-110 Я11 (1 шт), ПСТ-110 Я7 (1 шт), ПСТ-110 Я 9 (1 шт)
135 | Պողպատե մինչև 0.7տ զանգվածով պորտալների զոդովի կանգնակների տեղադրում Установка стальных: сварных стоек порталов массой до 0,7 т | տն т | 10.402
136 | Պողպատե մինչև 1տ զանգվածով պորտալների կոմբինացված կանգնակների տեղադրում Установка стальных: комбинированных стоек порталов массой до 1 т | տն т | 20.214
137 | Պողպատե մինչև 5տ զանգվածով պորտալների զոդովի շեղագերանների տեղադրում Установка стальных: сварных траверс порталов массой до 1 т | տն т | 9.8353
138 | Պողպատե մինչև 0.2տ զանգվածով զոդովի շանթարգիլեչների և ճոպանականգնակների տեղադրում Установка стальных: сварных молниеотводов и тросостоек массой до 0,2 т | տն т | 0.9152
139 | Պողպատե կոնստրուկցիաներ․ ԲԲՍ-ի պորտալների համար Конструкции стальные: порталов ОРУ | տն т | 42.6027
Раздел 7. Опорные конструкции ОРУ 110 кВ
140 | Պողպատե մինչև 0.3տ զանգվածով սարքավորումների տակ կոնստրուկցիաների տեղադրում Установка стальных: конструкций под оборудование массой до 0,3 т | տն т | 1.9445
141 | Պողպատե մինչև 0.2տ զանգվածով սարքավորումների տակ կոնստրուկցիաների տեղադրում Установка стальных: конструкций под оборудование массой до 0,2 т | տն т | 4.4504
142 | Պողպատե կոնստրուկցիաներ․ ԲԲՍ-ի պորտալների համար (հենարանային կոնստրուկցիաները ցինկապատված) Конструкции стальные: порталов ОРУ /опорные конструкции оцинкованные/ | տն т | 6.587
Հիմնային կոնստրուկցիաներ Ок1.6 (11 հատ), Ок1.7 (1 հատ)
Опорные конструкции Ок1.1 (2 шт), Ок1.7 (1 шт)
143 | Մինչև 4մ բարձրության մետաղական սյուների տեղադրում․ բետոնե հիմնատակի մեջ Установка металлических столбов высотой до 4 м: с погружением в бетонное основание | հատ шт | 36
144 | В15(M 200) դասի ծանր բետոն Бетон тяжелый, класс: В15 (М200) | մ3 м3 | 4.68
145 | Օժանդակ նշանակության կոնստրուկտիվ տարրեր․ անցքերով պրոֆիլային գլանվածքի գերակշռությամբ Конструктивные элементы вспомогательного назначения: с преобладанием профильного проката с отверстиями | տն т | 1.0406
146 | Հիմքերի տակի հիմնատակերի կառուցում․ խճային Устройство основания под фундаменты: щебеночного | մ3 м3 | 0.36
147 | Բնական քարից 600մակնիշի խիճ, շինարարական աշխատանքների համար, 10-20մմ ֆրակցիայի Щебень из природного камня для строительных работ марка: 600, фракция 10-20 мм | մ3 м3 | 0.468
148 | Պողպատե մինչև 0.2տ զանգվածով սարքավորումների տակ կոնստրուկցիաների տեղադրում Установка стальных: конструкций под оборудование массой до 0,2 т | տն т | 1.1351
149 | Օժանդակ նշանակության կոնստրուկտիվ տարրեր․ անցքերով պրոֆիլային գլանվածքի գերակշռությամբ Конструктивные элементы вспомогательного назначения: с преобладанием профильного проката с отверстиями | տն т | 1.169
150 | Մետաղական նախաներկված մակերևույթների ներկում, օրգանասիլիկատային կազմությամբ ОС-51-03 (2 շերտ) Окраска металлических огрунтованных поверхностей: органосиликатной композицией ОС51-03 (2 слоя) | մ2 м2 | 92.2
152 | "Алпол" կազմություն (թերմոպլաստիկ պոլիմերների հիման վրա) Композиция "Алпол" (на основе термопластичных полимеров) | կգ кг | 36.88
153 | Դարսակույտերից և հողաշերտերից չխտացված գրունտի ձեռքով բեռնավորում տրանսպորտային միջոցների մեջ, գրունտների խումբը՝ 3 Погрузка вручную неуплотненного грунта из штабелей и отвалов в транспортные средства, группа грунтов: 3 | մ3 м3 | 5.09
154 | 10տ բեռնատարողությամբ ինքնաթափ-ավտոմեքենաներով բեռների տեղափոխում, որոնք աշխատում են քարհանքից դուրս, տարածության վրա, I դասի բեռի համար մինչև 5կմ Перевозка грузов автомобилями-самосвалами грузоподъемностью 10 т работающих вне карьера на расстояние: I класс груза до 5 км | տն т | 9.7219
155 | Աշխատանք թափոնակույտում 2-3 կարգի գրունտում Работа на отвале, группа грунтов: 2-3 | մ3 м3 | 5.09
Բաժին 8.Մալուխային տնտեսություն
Раздел 8. Кабельное ьозяхство
156 | Գրունտի խտացում․ խճով Уплотнение грунта: щебнем | մ2 м2 | 152.575
157 | Բնական քարից 800 մակնիշի խիճ շինարարական աշխատանքների համար, 20-40մմ ֆրակցիայի Щебень из природного камня для строительных работ марка: 800, фракция 20-40 мм | մ3 м3 | 7.781
158 | Անանցանելի ջրանցքների կարգավորում․ միաբջիջ, վերին և ստորին վաքային տարրերից հավաքած Устройство непроходных каналов: одноячейковых, собираемых из верхних и нижних лотковых элементов | մ3 м3 | 140.29
159 | Ջրանցքների և թունելների երկաթբետոնե վարքեր, հաղորդակցույունների անցկացման համար Лотки каналов и тоннелей железобетонные для прокладки коммуникаций | մ3 м3 | 65.39
160 | Երկաթբետոնե սալիկներ․ծածկи, վերнածածկи և հատակների Плиты железобетонные: покрытий, перекрытий и днищ | մ3 м3 | 64.2
161 | Երկաթբետոնե չորսուներ վաքերի միջադիրների համար Бруски железобетонные для прокладки лотков | մ3 м3 | 10.7
Լաքերի հետ ավտոճանապարհի հատում (12 հատ)
Пересечение автодороги с лотком (12шт)
162 | Հիմքերի տակ ավազե հիմնատակերի իրականացում Устройство основания под фундаменты: песчаного | մ3 м3 | 14.22
163 | Բնական ավազ շինարարական աշխատանքների համար песок природный для строительных: работ средний | մ3 м3 | 17.06
164 | Ժապավենային հիմքերի բլոկների և սալիկների տեղադրւմ, փորվածքի միչև 4 մ խորության դեպքում, կոնստրուկցիայի զանգվածը մինչև 1.5տ Укладка блоков и плит ленточных фундаментов при глубине котлована до 4 м, масса конструкций: до 1,5 т | հատ шт | 24
165 | Երկաթբետոնե բլոկներ․ հիմքային Блоки железобетонные: фундаментные | մ3 м3 | 9.6
166 | Մինչև 1.5մ³ ծավալով հավաքովի երկաթբետոնե հենարանային և տակդիրային սալիկների տեղակայում Установка сборных железобетонных опорных и подкладных плит объемом до 1,5 м3 | մ3 м3 | 0.6
168 | Երկաթբետոնե սալիկներ․ծածի, վերնածածկի և հատակների Плиты железобетонные: покрытий, перекрытий и днищ | մ3 м3 | 0.36
169 | Երկաթբետոնե չորսուներ վաքերի միջադիրների համար Бруски железобетонные для прокладки лотков | մ3 м3 | 0.24
170 | Փոսերի վրա մետաղական ճաղավանդակների տեղադրում /իր МЛ-7/ Установка металлических решеток приямков /изделие МЛ-7/ | տն т | 0.1896
172 | Դարսման ցեմենտային պատրաստի լուծույթ 100մակնիշի Раствор готовый кладочный цементный марки: 100 | մ3 м3 | 0.1422
173 | Օժանդակ նշանակության կոնստրուկտիվ տարրեր․ պրոֆիլային գլանվածքների առանց անցքերի և հավաքովի զոդման գործողությունների գերակշռությամբ Конструктивные элементы вспомогательного назначения: с преобладанием профильного проката без отверстий и сборосварочных операций | տն т | 0.1896
Բաժին 9. Ցանկապատ
Раздел 9. Ограждение
Արտաքին ցանկապատ
Наружное ограждение
174 | Մինչև 4մ բարձրության մետաղական սյուների տեղադրում․ բետոնե հիմնատակի մեջ Установка металлических столбов высотой до 4 м: с погружением в бетонное основание | հատ шт | 315
175 | В15(M 200) դասի ծանր բետոն Бетон тяжелый, класс: В15 (М200) | մ3 м3 | 12.05
176 | Սյուն 60х60, h=3,5մ Столб 60х60, h=3,5 м | հատ шт | 315
177 | Պատրաստի մետաղական ճաղավանդակային պանելներից արգելափակոցների կառուցում 2մ-ից ավել բարձրությամբ Устройство заграждений из готовых металлических решетчатых панелей: высотой более 2 м | հատ шт | 321
178 | Պարիսպների պանել 3000х2430(h), բջջի չափը 50х150մմ, ճաղերի տրամագիծը՝ 5մմ Панель ограждения 3000х2430(h), размер ячейки 50х150 мм, диаметр прутка 5 мм | հատ шт | 321
179 | Սյուների տեղադրմամբ երկփեղկ դարպասների կառուցում, մետաղական Устройство ворот распашных с установкой столбов: металлических | հատ шт | 2
180 | В15(M 200) դասի ծանր բետոն Бетон тяжелый, класс: В15 (М200) | մ3 м3 | 0.5
181 | Սյուն 60х60, h=3,5մ Столб 60х60, h=3,5 м | հատ шт | 4
182 | Երկփեղկ դարպասներ, դռնակով 6000х2500(h) Ворота распашные с калиткой 6000х2500(h) | հատ шт | 2
183 | Փորվածքների և փոսերի խոռոչների, խրամուղիների լցում ձեռքով, գրունտների խումբը՝ 1 Засыпка вручную траншей, пазух котлованов и ям, группа грунтов: 1 | մ3 м3 | 8.6
184 | Ցանցից կմախքի հարթ և կորագիծ մակերևույթների մեկուսացում Устройство на плоских и криволинейных поверхностях каркаса изоляции: из сетки | մ2 м2 | 493.782
185 | Զոդովի ամրանային ցանցեր Арматурные сетки сварные | տն т | 11.7803
186 | Փշոտ ժապավենով ամրանավորված պարույրից (АКЛ)"Репейник"տիպի պարիսպների և քիվերի տեղադրում․ ըստ գոյություն ունեցող պարսպի, մինչև 1մ բարձրության քիվի տեղադրում Установка ограждения и козырька из спиралей армированной колючей ленты (АКЛ) типа "Репейник": установка козырька высотой до 1 м по существующему ограждению | մ м | 980.2
187 | Անվտանգության պարուրային արգելք АКЛ Егоза-900, բարձակի ամրացումների հավաքածուի հետ /Егоза-600/ Спиральный барьер безопасности АКЛ Егоза-900 с комплектом кронштейнов, крепежей /Егоза-600/ | մ м | 980.2
Ներքին ցանկապատ
Внутренее ограждение
188 | Մինչև 4մ բարձրության մետաղական սյուների տեղադրում․ բետոնե հիմնատակի մեջ Установка металлических столбов высотой до 4 м: с погружением в бетонное основание | հատ шт | 79
189 | В15(M 200) դասի ծանր բետոն Бетон тяжелый, класс: В15 (М200) | մ3 м3 | 2.83
190 | Սյուն 60х60, h=2.6մ Столб 60х60, h=2,6 м | հատ шт | 79
191 | Պատրաստի մետաղական ճաղավանդակային պանելներից արգելափակոցների կառուցում․ մինչև 2մ բարձրւթյան Устройство заграждений из готовых металлических решетчатых панелей: высотой более 2 м | հատ шт | 84
192 | Պարիսպների պանել 3000х1530(h), բջջի չափը 50х150մմ, ճաղերի տրամագիծը՝ 5մմ Панель ограждения 3000х1530(h), размер ячейки 50х150 мм, диаметр прутка 5 мм | հատ шт | 84
193 | Սյուների տեղադրմամբ երկփեղկ դարպասների կառուցում, մետաղական Устройство ворот распашных с установкой столбов: металлических | հատ шт | 3
194 | В15(M 200) դասի ծանր բետոն Бетон тяжелый, класс: В15 (М200) | մ3 м3 | 0.75
195 | Սյուն 60х60, h=2.6մ Столб 60х60, h=2,6 м | հատ шт | 6
196 | Երկփեղկ դարպասներ, դռնակով 5000*1600(h) Ворота распашные с калиткой 5000*1600(h) | հատ шт | 1
197 | Երկփեղկ դարպասներ, դռնակով 6000х1600(h) Ворота распашные с калиткой 6000х1600(h) | հատ шт | 2
198 | Փորվածքների և փոսերի խոռոչների, խրամուղիների լցում ձեռքով, գրունտների խումբը՝ 1 Засыпка вручную траншей, пазух котлованов и ям, группа грунтов: 1 | մ3 м3 | 2.4
Բաժին 10. Բլոկ-մոդուլային շենք
Раздел 10. Блочно-модульное здание
199 | 3000-ից մինչև 7000մ³ ծավալով փորվածքներում գրունտի մշակում, շերեփի 1.0մ³ տարողությամբ շերեփով էքսկավատորով, ինքնաթափ-ավտոմեքենաների մեջ բեռնավորմամբ, գրունտների խումբը՝ 4 Разработка грунта в котлованах объемом от 3000 до 7000 м3 с погрузкой на автомобили-самосвалы экскаватором с ковшом вместимостью 1,0 м3, группа грунтов 4 | մ3 м3 | 1441.464
200 | Թեքություններով, առանց ամրացման, մինչև 2 մետր խորություն ունեցող խրամուղիներում գրունտի ձեռքով մշակում․ գրունտների խումբը՝ 4 Разработка грунта вручную в траншеях глубиной до 2 м без креплений с откосами, группа грунтов: 4 | մ3 м3 | 60.25
201 | Բեռների տեղափոխում 10տ բեռնատարողությամբ ինքնաթափ-ավտոմեքենաներով, որոնք աշխատում են քարհանքից դուրս, տարածության վրա․ I դասի բեռի համար մինչև 5կմ Перевозка грузов автомобилями-самосвалами грузоподъемностью 10 т работающих вне карьера на расстояние: I класс груза до 5 км | տն т | 2753.1962
202 | Աշխատանք թափոնատեղում, գրունտների խումբը՝ 2-3 Работа на отвале, группа грунтов: 2-3 | մ3 м3 | 1441.46
203 | Փորվածքների և փոսերի խոռոչների խրամուղիների լցում ձեռքով, գրունտների խումբը՝ 3-4 Засыпка вручную траншей, пазух котлованов и ям, группа грунтов: 3-4 | մ3 м3 | 60.25
204 | Բետոնի նախապատրաստական շերտի իրականացում Устройство бетонной подготовки | մ3 м3 | 80.99
205 | B7.5(М100) դասի ծանր բետոն Бетон тяжелый, класс: В7,5 (М100) | մ3 м3 | 82.6098
206 | Երկաթբետոնե հիմնային սալերի պատրասում, հարթ Устройство фундаментных плит железобетонных: плоских | մ3 м3 | 397.46
207 | Նկուղների և հենապատերի երկաթբետոնե պատերի կառուցում․ մինչև 3մ բարձրության,մինչև 500մմ հաստության Устройство стен подвалов и подпорных стен железобетонных высотой: до 3 м, толщиной до 500 мм | մ3 м3 | 128.25
208 | Նկուղների և հենապատերի երկաթբետոնե պատերի կառուցում, մինչև 3, բարձրության, մինչև 300մմ հաստության /2ելքով մալուխային հարկից/ Устройство стен подвалов и подпорных стен железобетонных высотой: до 3 м, толщиной до 300 мм /2 выхода из кабельного этажа/ | մ3 м3 | 6.04
209 | Երկաթբետոնե հիմնային սալերի պատրասում․ կողերով դեպի վեր /աստիճաններ մալուխային հարկից դուրս գալու համար/ Устройство фундаментных плит железобетонных: с ребрами вверх /лестницы для выхода из кабельного этажа/ | մ3 м3 | 3.6
210 | Ծանր բետոն, В20 (М250) դասի Бетон тяжелый, класс: В20 (М250) | մ3 м3 | 543.385
211 | Ծանր բետոն, В20 (М250) դասի /հավելումով ըստ ջրաթափանցելիության մինչև w6/ Бетон тяжелый, класс: В20 (М250) /надбавка по водонепроницаемости до W6/ | մ3 м3 | 543.385
212 | Ամրանային իրերի մեջ հավաքված, զոդված (կապկպված) հարթ ամրանային կմախքներ և ցանցեր, միջադիր և վերադիր դետալների զոդմամբ Каркасы и сетки арматурные плоские, собранные и сваренные (связанные) в арматурные изделия, закладные и накладные детали: со сваркой | տն т | 43.807
213 | Մինչև 4կգ կշռով միջադիր դետալների տեղադրում Установка закладных деталей весом: до 4 кг | տն т | 0.0192
214 | Վրադիր և շարովի դետալներ, պատրաստված զոդմամբ, ծռմամբ անցքերի շաղափմամբ,(այս գործողություններից որևէ մեկի կամ բոլորի առկայության դեպքում, ցանկացած զուգակցմամբ), առանձին ներկայացված Детали закладные и накладные изготовленные: с применением сварки, гнутья, сверления (пробивки) отверстий (при наличии одной из этих операций или всего перечня в любых сочетаниях) поставляемые отдельно | տն т | 0.0192
215 | Մինչև 40կգ կշռով շարովի դետալների տեղակայում Установка закладных деталей весом: до 20 кг | տն т | 0.7035
216 | Վրադիր և շարովի դետալներ, պատրաստված զոդմամբ, ծռմամբ անցքերի շաղափմամբ,(այս գործողություններից որևէ մեկի կամ բոլորի առկայության դեպքում, ցանկացած զուգակցմամբ), առանձին ներկայացված Детали закладные и накладные изготовленные: с применением сварки, гнутья, сверления (пробивки) отверстий (при наличии одной из этих операций или всего перечня в любых сочетаниях) поставляемые отдельно | տն т | 0.7035
217 | Հիդրոմեկուսացում ուռչող ինքնասոսնձող ժապավենով․ հորիզոնական կարերով Гидроизоляция набухающей самоклеящейся лентой: горизонтальных швов | մ м | 154
218 | Ինքնաընդարձակվող հիդրոմեկուսիչ միջադիր "Пенебар SW-45" Прокладка гидроизоляционная саморасширяющаяся "Пенебар SW-45" | մ м | 156.8
Գրունտի արտաքին մակերեսի հիդրոմեկուսացում
Гидроизоляция снаружи в грунте
219 | Երկու շերտով կողային ծեփվածքով բիտումային հիդրոմեկուսացում, որմնաքարի շարվածքի, աղյուսի, բետոնի հարթ մակերևույթի վրա Гидроизоляция боковая обмазочная битумная в 2 слоя по выровненной поверхности бутовой кладки,кирпичу, бетону | մ2 м2 | 367.62
223 | Բիտումային պրայմեր технониколь №01 Праймер битумный ТЕХНОНИКОЛЬ №01 | լիտր литр | 110.29
224 | Հիդրոմեկուսիչ սառը մաստիկա технониколь №24 (МГТН) Мастика гидроизоляционная холодная ТЕХНОНИКОЛЬ №24 (МГТН) | կգ кг | 735.24
Հիմքի հիդրոմեկուսացում
Гидроизоляция днища
225 | Հիմքերի, պատերի սոսնձով հիդրոմեկուսացում․ հորիզոնական 2 շերտ Гидроизоляция стен, фундаментов: горизонтальная оклеечная в 2 слоя | մ2 м2 | 784.68
226 | Բիկրոստ, ХПП Бикрост: ХПП | մ2 м2 | 1726
227 | 20 մմ հաստության ցեմենտային շաղախի իրականացում Устройство стяжек: цементных толщиной 50 мм | մ2 м2 | 646.2
228 | Ձգումների սարք․ձգման հաստությունը 30մմ Устройство стяжек: на каждое 5 мм изменения толщины добавить 30 мм | մ2 м2 | 646.2
229 | Շարի համար ցեմենտային պատրաստի խառնուրդ 300 մակնիշի Раствор готовый кладочный цементный марки: 300 | մ3 м3 | 32.95
Հողի մակարդակից բարձր՝ նկուղում, հիդրոմեկուսացում
Հողի մակարդակից բարձր՝ նկուղում, հիդրոմեկուսացում
230 | Մինչև 2մմ շերտի հաստությամբ չոր խառնուրդով հիմքերի, պատերի կողային ծեփմամբ ձեռքով մեկուսացման աշխատանքներ Устройство боковой обмазочной изоляции стен, фундаментов ручным способом из сухих смесей толщиной слоя 2 мм | մ2 м2 | 464.84
232 | Ցեմենտային չոր խառնուրդ "Торосил" բետոնի և քարի հիդրոմեկուսացման համար /HydroProjekt C2,ծախսը 1.2կգ/մ² 1մմ-ի վրա, 2մմ շերտով/ Смесь сухая: цементная "Торосил", для гидроизоляции по бетону и камню /Hydro Protekt С2, расход 1,2 кг/м2 на 1 мм; слои по 2 мм/ | կգ кг | 1115.62
233 | Դռների մետաղական բլոկների տեղակայում պատրաստի որմնախոռոչների մեջ Установка металлических дверных блоков в готовые проемы | մ2 м2 | 3.78
234 | Դրսի պողպատե դռան բլոկ երկդաշտային ДСН ДКН, 2,73մ² մակերեսով (ГОСТ 31173-2003) Блок дверной стальной наружный двупольный ДСН ДКН, площадь 2,73 м2 (ГОСТ 31173-2003) | մ2 м2 | 3.78
Նկուղում հարդարման աշխատանքներ
Отделочные работв в подвале
235 | Ջրա-դիսպերսիոն ակրիլային բարելավված բաղադրություններով ներկում պատերի սվաղված մակերեսին Окраска водно-дисперсионными акриловыми составами улучшенная: по штукатурке стен | մ2 м2 | 316.94
237 | Ֆակտուրային ներկանյութ ВД-АК-1180, ճակատային ВГТ Краска фактурная ВД-АК-1180, фасадная ВГТ | տն т | 0.09508
238 | Ջրադիսպերսիոն նախաներկում CERESIT CT 17 Грунтовка воднодисперсионная CERESIT CT 17 | լիտր литр | 47.541
239 | Ջրա-դիսպերսիոն ակրիլային բարելավված բաղադրություններով ներկում պատերի սվաղված մակերեսին Окраска водно-дисперсионными акриловыми /հատակներ/ составами улучшенная: по штукатурке стен /полы/ | մ2 м2 | 646.24
240 | Ջրա-դիսպերսիոն ներկանյութ "ИНТЕРИОР 3" ВД-АК 202 /Краска ВД-АК-449/ Краска водно-дисперсионная "ИНТЕРИОР 3" ВД-АК202 /Краска ВД-АК-449/ | կգ кг | 258.496
241 | Ջրադիսպերսիոն նախաներկում CERESIT CT 17 Грунтовка воднодисперсионная CERESIT CT 17 | լիտր литр | 96.94
Կերամոգրանիտով երեսապատում
Облицовка керамогранитом
242 | Աստիճանահարթակների և սանդուղքների երեսպատում կերամոգրանիտե սալիկներով (ցոկոլ) Облицовка лестничных площадок и маршей керамогранитными плитами /цоколь/ | մ2 м2 | 126.9
243 | Կերամոգրանիտե սալիկներ 600х600х10մմ չափի, բաց-մոխրագույն Плитки керамогранитные размером: 600х600х10 мм, светло-серые | մ2 м2 | 126.9
244 | Սալիկների սոսինձ Ceresit» CM117 կերամոգրանիտի համար /սոսինձ ЕК 3000 Universal/ Клей плиточный «Ceresit» CM117 для керамогранита /Клей ЕК 3000 Universal/ | կգ кг | 380.69
Ծածկի սալիկներ
Балки перекрытия
245 | Ծածկի հեծանների, պարզունակների և ծածկի մոնտաժում մինչև 25մ բարձրության բազմահարկ շենքերի, սարքավորումների տակ մոնտաժում Монтаж балок, ригелей перекрытия, покрытия и под установку оборудования многоэтажных зданий при высоте здания: до 25 м | տն т | 8.1366
246 | Օժանդակ նշանակության կոնստրուկտիվ տարրեր․ պրոֆիլային գլանվածքների առանց անցքերի և հավաքովի զոդման գործողությունների գերակշռությամբ Конструктивные элементы вспомогательного назначения: с преобладанием профильного проката без отверстий и сборосварочных операций | տն т | 8.137
247 | Շերտավոր և նրբաթերթավոր պողպատից վաքերի, ցանցերի փականքների մոնտժում Монтаж: лотков, решеток, затворов из полосовой и тонколистовой стали | տն т | 0.2501
248 | Օժանդակ նշանակության կոնստրուկտիվ տարրեր․ պրոֆիլային գլանվածքների առանց անցքերի և հավաքովի զոդման գործողությունների գերակշռությամբ Конструктивные элементы вспомогательного назначения: с преобладанием профильного проката без отверстий и сборосварочных операций | տն т | 0.2501
Կանգնակներ
Стойки
249 | Մինչև 24մ թռիչքների համար հենարանային կանգնակների մոնտաժում Монтаж опорных стоек для пролетов: до 24 м | տն т | 1.5531
250 | Օժանդակ նշանակության կոնստրուկտիվ տարրեր․զոդմամբ միացված, անցքերով և առանց անցքերի․ երկու և ավելի դետալներից հավաքված պրոֆիլային գլանվածքի գերակշռությամբ Конструктивные элементы вспомогательного назначения: с преобладанием профильного проката собираемые из двух и более деталей, с отверстиями и без отверстий, соединяемые на сварке | տն т | 1.5531
Հեծանների և կանգնակների հրակայուն ծածկույթ
Огнестойкое покрытие балок и стоек
251 | Մետաղական մակերևույթների մեկանգամյա նախաներկում ГФ-021/երկրորդ շերտ/ Огрунтовка металлических поверхностей за один раз: грунтовкой ГФ-021 /второй слой/ | մ2 м2 | 367.45
253 | Նախաներկում․ГФ-021 կարմրա-շագանակագույն /15 մկմ հաստության 1 շերտի համար 0.006կգ ծախսով, ընդամենը՝ 2 շերտ/ Грунтовка: ГФ-021 красно-коричневая /расход 0,06 кг на 1 слой толщиной 15 мкм, всего 2 слоя/ | տն т | 0.04409
254 | Մետաղակոնստրուկցիայի նախապատրաստված մակերևույթի վրա կրակապաշտպանիչ ծածկույթ՝ ներկանյութով, ծածկույթի հաստությունը ՝ 3մմ Огнезащитное покрытие металлоконструкций краской по подготовленной поверхности, толщина покрытия 3 мм | մ2 м2 | 367.45
255 | Մետաղակոնստրուկցիայի նախապատրաստված մակերևույթի վրա կրակապաշտպանիչ ծածկույթ՝ ներկանյութով, ծածկույթի հաստությունը ՝ 1մմ փոփոխության դեպքում /կամգնակներ, ընդհանուր հաստությունը՝ 3.39մմ/ Огнезащитное покрытие металлоконструкций краской по подготовленной поверхности, при изменении толщины покрытия на 1мм /балки, общая толщина 3,39 мм/ | մ2 м2 | 340.21
256 | Մետաղակոնստրուկցիայի նախապատրաստված մակերևույթի վրա կրակապաշտպանիչ ծածկույթ՝ ներկանյութով, ծածկույթի հաստությունը ՝ 1մմ փոփոխության դեպքում /կամգնակներ, ընդհանուր հաստությունը՝ 3.16մմ/ Огнезащитное покрытие металлоконструкций краской по подготовленной поверхности, при изменении толщины покрытия на 1мм /балки, общая толщина 3,16 мм/ | մ2 м2 | 27.24
257 | Կրակապաշտպանիչ ներկանյութ "Аквест-01В" /բաղադրությունը Proffitex 205, 3.39մմ հաստության համար, 5.37կգ/մ²՝ 3.11մմ-ի համար Краска огнезащитная: "Аквест-01В" /состав Proffitex 205; для толщины 3,39 мм; 5,37 кг/м2 - для 3,16 мм/ | կգ кг | 2109.29
Բլոկ- մոդուլային շենք
Блочно-модулное здание
258 | Բաց հարթակի վրա, առանց մեխանիզմների ապարատների և հեղուկատար խողովակների մոնտաժում, հեղուկատար խողովակների և ապարատների զանգվածը՝ 8տ /մոդուլներ №№ 3, 7, 9, 14, 23, 27, 29, 31, 32, 33, 37, 38,39, 39;զանգվածի փոփոխության գործակիցը՝0.81-0.90/ Монтаж сосудов и аппаратов без механизмов на открытой площадке, масса сосудов и аппаратов 8 т /модули №№ 3, 7, 9, 14, 23, 27, 29, 31, 32, 33, 37, 38, 39; коэффициент изменения массы 0,81-0,90/ | հատ шт | 13
259 | Բաց հարթակի վրա, առանց մեխանիզմների ապարատների և հեղուկատար խողովակների մոնտաժում, հեղուկատար խողովակների և ապարատների զանգվածը՝ 8տ/մոդուլներ №№ 1, 2, 4, 6, 8, 12, 13, 21, 22, 24, 26, 28;զանգվածի փոփոխության գործակիցը՝ 0.91-1.10/ Монтаж сосудов и аппаратов без механизмов на открытой площадке, масса сосудов и аппаратов 8 т /модули №№ 1, 2, 4, 6, 8, 12, 13, 21, 22, 24, 26, 28; коэффициент изменения массы 0,91-1,10/ | հատ шт | 12
260 | Բաց հարթակի վրա, առանց մեխանիզմների ապարատների և հեղուկատար խողովակների մոնտաժում, , հեղուկատար խողովակների և ապարատների զանգվածը՝ 8տ/մոդուլներ № 11,զանգվածի փոփոխության գործակիցը՝ 1,11-1,20/ Монтаж сосудов и аппаратов без механизмов на открытой площадке, масса сосудов и аппаратов 8 т /модуль № 11; коэффициент изменения массы 1,11-1,20/ | հատ шт | 1
261 | Բաց հարթակի վրա, առանց մեխանիզմների ապարատների և հեղուկատար խողովակների մոնտաժում, , հեղուկատար խողովակների և ապարատների զանգվածը՝ 8տ/մոդուլներ№ 40,զանգվածի փոփոխության գործակիցը՝1,21-1,30/ Монтаж сосудов и аппаратов без механизмов на открытой площадке, масса сосудов и аппаратов 8 т /модуль № 40; коэффициент изменения массы 1,21-1,30/ | հատ шт | 1
262 | Բաց հարթակի վրա, առանց մեխանիզմների ապարատների և հեղուկատար խողովակների մոնտաժում, , հեղուկատար խողովակների և ապարատների զանգվածը՝ 5տ/մոդուլներ №№ 19, 30;,զանգվածի փոփոխության գործակիցը՝0.91-1,10/ Монтаж сосудов и аппаратов без механизмов на открытой площадке, масса сосудов и аппаратов 5 т /модули №№ 19, 30; коэффициент изменения массы 0,91-1,10/ | հատ шт | 2
263 | Բաց հարթակի վրա, առանց մեխանիզմների ապարատների և հեղուկատար խողովակների մոնտաժում, , հեղուկատար խողովակների և ապարատների զանգվածը՝ 5տ/մոդուլներ №№ 5, 16, 17, 18, 20, 25,զանգվածի փոփոխության գործակիցը՝ 1,11-1,20/ Монтаж сосудов и аппаратов без механизмов на открытой площадке, масса сосудов и аппаратов 5 т /модули №№ 5, 16, 17, 18, 20, 25; коэффициент изменения массы 1,11-1,20/ | հատ шт | 6
264 | Բաց հարթակի վրա, առանց մեխանիզմների ապարատների և հեղուկատար խողովակների մոնտաժում, , հեղուկատար խողովակների և ապարատների զանգվածը՝ 5տ/մոդուլներ №№ 10, 15, 34, 35, 36;,զանգվածի փոփոխության գործակիցը՝ 1,21-1,30/ Монтаж сосудов и аппаратов без механизмов на открытой площадке, масса сосудов и аппаратов 5 т /модули №№ 10, 15, 34, 35, 36; коэффициент изменения массы 1,21-1,30/ | հատ шт | 5
265 | Բաց հարթակի վրա, առանց մեխանիզմների ապարատների և հեղուկատար խողովակների մոնտաժում, , հեղուկատար խողովակների և ապարատների զանգվածը՝ 1.5տ/մոդուլներ №№ 2, 5, 10, 22, 25, 30;,զանգվածի փոփոխության գործակիցը՝ 0,81-0,90/ Монтаж сосудов и аппаратов без механизмов на открытой площадке, масса сосудов и аппаратов 1,5 т /съемные крыши №№ 2, 5, 10, 22, 25, 30; коэффициент изменения массы 0,81-0,90/ (Приказ от 9.02.2017 № 81/пр п.7.8 Табл.1 Коэффициент изменения массы оборудования: 0,81-0,90 ПЗ=0,95 (ОЗП=0,95; ЭМ=0,95 к расх.; ЗПМ=0,95; МАТ=0,95 к расх.; ТЗ=0,95; ТЗМ=0,95)) | հատ шт | 6
266 | Բաց հարթակի վրա, առանց մեխանիզմների ապարատների և հեղուկատար խողովակների մոնտաժում, , հեղուկատար խողովակների և ապարատների զանգվածը՝ 1.5տ/մոդուլներ №№ 1, 3, 4, 6, 7, 8, 9, 11, 12, 13, 14, 15, 16, 17, 18, 19, 20, 21, 23, 24, 26, 27, 28, 29, 31, 32, 33, 34, 35, 36, 37, 38, 39, 40;,զանգվածի փոփոխության գործակիցը՝ 0,91-1,10/ Монтаж сосудов и аппаратов без механизмов на открытой площадке, масса сосудов и аппаратов 1,5 т /съемные крыши №№ 1, 3, 4, 6, 7, 8, 9, 11, 12, 13, 14, 15, 16, 17, 18, 19, 20, 21, 23, 24, 26, 27, 28, 29, 31, 32, 33, 34, 35, 36, 37, 38, 39, 40; коэффициент изменения массы 0,91-1,10/ | հատ шт | 34
267 | Ուղղագիծ և կորագիծ, հրդեհային պարսպով աստիճանների մոնտաժում Монтаж лестниц прямолинейных и криволинейных, пожарных с ограждением | տն т | 0.465
268 | Թերթավոր, ակոսավոր, ճեղքվող և կլոր պողպատից, փռված և պարսպապատ հարթակների մոնտաժում Монтаж площадок с настилом и ограждением из листовой, рифленой, просечной и круглой стали | տն т | 3.16
269 | Բլոկա-մոդուլային շենք РЩ ОРУ (12х58,5 մ) (լրակազմ) Блочно-модульное здание РЩ ОРУ (12х58,5 м) ПЗ=(59579157,8+1582461,11)/1,2/4,71*1,012 | կոմպլ компл | 1
270 | Թերթավոր ցինկապատ պողպատից մանր ծածկույթների (брандмауэры, парапеты, свесы и т.п.) կատարում /մատակարարումը БМЗ-ի հետ․ ձևավոր տարրեր,քիվեր/ Устройство мелких покрытий (брандмауэры, парапеты, свесы и т.п.) из листовой оцинкованной стали /поставка с БМЗ: фасонные элементы, козырьки/ | մ2 м2 | 178.36
273 | Պատերի, պատուհանների, դռների և պատշգամբների բլոկներում ПРП միջադիրներով ծայրակցվածքների խտացում 1 շարքով․մինչև լրիվ չորանալը /մատակարարումը БМЗ-ի հետ․ ռետինե ինքնասոսնձվող խտացումով 8*30մմ/ Уплотнение стыков прокладками ПРП в 1 ряд в стенах, оконных, дверных и балконных блоках: насухо /поставка с БМЗ: резиновым самоклеящимся уплотнителем 8*30 мм/ | մ м | 574.8
275 | Պատի պանելների հորիզոնական և ուղղահայաց ծայրակցվածքների հերմետիկացում, մաստիկայով․ հերմետիկացնող չպնդացնող /մատակարարումը БМЗ-ի հետ․ սիլիկոնային հերմետիկով/ Устройство герметизации горизонтальных и вертикальных стыков стеновых панелей мастикой: герметизирующей нетвердеющей /поставка с БМЗ: силиконовым герметиком/ | մ м | 574.8
277 | Ջրհորդանների պատրաստում․կախովի /մատակարարումը БМЗ-ի հետ/ Устройство желобов: подвесных /поставка с БМЗ | մ м | 215
Ռե
281 | Ծածկերի կառուցում․ չորացված լինոլիումից, զոդելով պատառները ծայրակծվացքներում Устройство покрытий: из линолеума насухо со свариванием полотнищ в стыках | մ2 м2 | 333.94
282 | Չոր խառնուրդով լուծույթից ծածկույթի կատարում, պատրաստելով լուծույթը շինարարական պայմաններում, սալիկներից․հարթ, չջնարակված կերամիկական միագույն, հատակի համար Устройство покрытий на растворе из сухой смеси с приготовлением раствора в построечных условиях из плиток: гладких неглазурованных керамических для полов одноцветных | մ2 м2 | 38.28
Ծածկ - 2 հատ
Навес - 2 шт
284 | Մինչև 24մ թռիչքների համար հենարանային կանգնակների մոնտաժում Монтаж опорных стоек для пролетов: до 24 м | տն т | 0.11093
285 | Օժանդակ նշանակության կոնստրուկտիվ տարրեր․զոդմամբ միացված, անցքերով և առանց անցքերի․ երկու և ավելի դետալներից հավաքված պրոֆիլային գլանվածքի գերակշռությամբ Конструктивные элементы вспомогательного назначения: с преобладанием профильного проката собираемые из двух и более деталей, с отверстиями и без отверстий, соединяемые на сварке | տն т | 0.1109
286 | Մետաղական նախաներկված մակերևույթների ներկում, օրգանասիլիկատային կոմպոզիցիայով ОС51-03 (2 շերտ) Окраска металлических огрунтованных поверхностей: органосиликатной композицией ОС51-03(2 слоя) (2 слоя ПЗ=2 (ОЗП=2; ЭМ=2 к расх.; ЗПМ=2; МАТ=2 к расх.; ТЗ=2; ТЗМ=2)) | մ2 м2 | 3.4
288 | "Алпол" կազմություն (թերմոպլաստիկ պոլիմերների հիման վրա) Композиция "Алпол" (на основе термопластичных полимеров) | կգ кг | 1.36
Շրջանակ
Рама
289 | Մինչև 24մ թռիչքով կամարաձև կտրվածքով շրջանակների մոնտաժում Монтаж рам коробчатого сечения пролетом до 24 м | տն т | 0.3689
290 | Օժանդակ նշանակության կոնստրուկտիվ տարրեր․զոդմամբ միացված, անցքերով և առանց անցքերի․ երկու և ավելի դետալներից հավաքված պրոֆիլային գլանվածքի գերակշռությամբ Конструктивные элементы вспомогательного назначения: с преобладанием профильного проката собираемые из двух и более деталей, с отверстиями и без отверстий, соединяемые на сварке | տն т | 0.3689
291 | Մետաղական նախաներկված մակերևույթների ներկում, օրգանասիլիկատային կոմպոզիցիայով ОС51-03 (2 շերտ) Окраска металлических огрунтованных поверхностей: органосиликатной композицией ОС51-03(2 слоя) (2 слоя ПЗ=2 (ОЗП=2; ЭМ=2 к расх.; ЗПМ=2; МАТ=2 к расх.; ТЗ=2; ТЗМ=2)) | մ2 м2 | 43.87
293 | "Алпол" կազմություն (թերմոպլաստիկ պոլիմերների հիման վրա) Композиция "Алпол" (на основе термопластичных полимеров) | կգ кг | 17.548
Պրոֆիլ
Профиль
294 | Տանիքային ծածկի մոնտաժում․ մինչև 25մ բարձրության շենքերի դեպքում, պրոֆիլավորված թերթից Монтаж кровельного покрытия: из профилированного листа при высоте здания до 25 м | մ2 м2 | 17.5
295 | Ցինկապատված պրոֆիլավորված թերթ․НС35-1000-0,6 Профилированный лист оцинкованный: НС35-1000-0,6 | տն т | 0.112
296 | Ինքնակտրող պտուտակներ․սրածայր, մինչև 35մմ երկարության Винты самонарезающие: остроконечные длиной 35 мм | հատ шт | 80
ԲՎաժին 11. Հիմք և Յուղընդունիչ ուժային տրանսֆորմատորի համար
Раздел 11. Фундамен и маслоприемник для силового трансформатора
297 | 3000-ից մինչև 7000մ³ ծավալով փորվածքներում գրունտի մշակում, շերեփի 1.0մ³ տարողությամբ շերեփով էքսկավատորով, ինքնաթափ-ավտոմեքենաների մեջ բեռնավորմամբ, գրունտների խումբը՝ 4 Разработка грунта в котлованах объемом от 3000 до 7000 м3 с погрузкой на автомобили-самосвалы экскаватором с ковшом вместимостью 1,0 м3, группа грунтов 4 | մ3 м3 | 229.7
298 | Բեռների տեղափոխում 10տ բեռնատարողությամբ ինքնաթափ-ավտոմեքենաներով, որոնք աշխատում են քարհանքից դուրս, տարածության վրա․ I դասի բեռի համար մինչև 5կմ Перевозка грузов автомобилями-самосвалами грузоподъемностью 10 т работающих вне карьера на расстояние: I класс груза до 5 км | տն т | 438.727
299 | Աշխատանք թափոնատեղում, գրունտների խումբը՝ 2-3 Работа на отвале, группа грунтов: 2-3 | մ3 м3 | 229.7
300 | Ադյունաբերական արտադրամասերի հատակի տակի հիմնատակերի գրունտի խտացում Уплотнение грунта оснований под полы промышленных цехов | մ2 м2 | 151
301 | Խրամուղիների և փորվածքների լցում, գրունտի մինչև 5մ տեղափոխմամբ, 243կՎտ (330ձ․ու․) հզորությամբ բուլդոզերներով, գրունտների խումբը՝1 Засыпка траншей и котлованов с перемещениемгрунта до 5 м бульдозерами мощностью: 243 кВт (330 л.с.), группа грунтов 3 /ПОС раздел 9.1/ | մ3 м3 | 87.07
302 | Բնական ավազով շինարարական աշխատանքների համար․ խոշոր և բարձր խոշորության Песок природный для строительных: работ повышенной крупности и крупный | մ3 м3 | 87.07
303 | Գրունտի խտացում պնևմատիկ տոփանումով, գրունտների խումբը ՝ 1-2 Уплотнение грунта пневматическими трамбовками, группа грунтов: 1-2 | մ3 м3 | 87.07
304 | Բետոնի նախապատրաստական շերտի իրականացում Устройство бетонной подготовки | մ3 м3 | 15.73
305 | B7.5(М100) դասի ծանր բետոն Бетон тяжелый, класс: В7,5 (М100) | մ3 м3 | 16.04
306 | Հիմքերի, պատերի հիդրոմեկուսացում․ հորիզոնական 2 շերտով սոսնձած Гидроизоляция стен, фундаментов: горизонтальная оклеечная в 2 слоя | մ2 м2 | 151.14
307 | Բիկրոստ, ХПП Бикрост: ХПП | մ2 м2 | 332.5
308 | 25մ3-ից ավելի ծավալով, ընդհանուր նշանակության երկաթբետոնե հիմքերի կառուցում Устройство железобетонных фундаментов общего назначения объемом: более 25 м3 | մ3 м3 | 44.1
309 | Ծանր բետոն, В20 (М250) դասի Бетон тяжелый, класс: В20 (М250) | մ3 м3 | 44.76
310 | Ծանր բետոն, В20 (М250) դասի /հավելումով ըստ ջրաթափանցելիության մինչև w6/ Бетон тяжелый, класс: В20 (М250) /надбавка по водонепроницаемости до W6/ | մ3 м3 | 44.76
311 | Ամրանային իրերի մեջ հավաքված, զոդված (կապկպված) հարթ ամրանային կմախքներ և ցանցեր, միջադիր և վերադիր դետալների զոդմամբ Каркасы и сетки арматурные плоские, собранные и сваренные (связанные) в арматурные изделия, закладные и накладные детали: со сваркой | տն т | 1.411
312 | Պատի պանելների հորիզոնական և ուղղահայաց ծայրակցվածքների հերմետիկացում, մաստիկայով․ հերմետիկացնող չպնդացնող /մատակարարումը БМЗ-ի հետ․ սիլիկոնային հերմետիկով/ Устройство герметизации горизонтальных и вертикальных стыков стеновых панелей мастикой: герметизирующей нетвердеющей /поставка с БМЗ: силиконовым герметиком/ | մ м | 37.05
314 | Բիտումապոլիմերային հերմետիկ БП-Г25 մակնիշ․ТЕХНОНИКОЛЬ №42 Герметик битумно-полимерный марка БП-Г25 ТЕХНОНИКОЛЬ №42 | կգ кг | 11.115
315 | Մինչև 20կգ կշռով շարովի դետալների տեղադրում Установка закладных деталей весом: до 20 кг | տն т | 0.37638
316 | Շարովի և վերադիր դետալներ, պատրաստված․կիրառելով զոդում, ծռում, անցքերի շաղափում (ծակոտում), (այս գործողություններից որևէ մեկի կամ ողջ ցանկի առկայության դեպքում, ցանկացած զուգակցմամբ) Детали закладные и накладные изготовленные: с применением сварки, гнутья, сверления (пробивки) отверстий (при наличии одной из этих операций или всего перечня в любых сочетаниях) поставляемые отдельно | տն т | 0.37638
317 | Հավաքովի երկաթբետոնե սալերի վրա 1520մմ անվահետքի երկայնակի ռելսային ուղիների դարսում /3 ռելս/ Укладка продольных рельсовых путей колеи 1520 мм на сборных железобетонных плитах /3 рельса/ | մ м | 1.185
319 | Երկաթուղային ռելսեր լայն անվահետքերով․ 1 խմբի P-50 տիպ, պողպատի մակնիշը՝ М74т Рельсы железнодорожные широкой колеи: 1 группы тип Р-50, марка стали М74т | մ м | 23.7
Յուղընդունիչ
Маслоприемник
320 | Պատերի և հարթ հատակների կառուցում ըստ հաստությունների․ 150մմ-ից ավել ուղղանկյուն կառույցների համար Устройство стен и плоских днищ при толщине: более 150 мм прямоугольных сооружений | մ3 м3 | 29.95
322 | Ծանր բետոն, В20 (М250) դասի Бетон тяжелый, класс: В20 (М250) | մ3 м3 | 30.4
323 | Ծանր բետոն, В20 (М250) դասի /հավելումով ըստ ջրաթափանցելիության մինչևw6/ Бетон тяжелый, класс: В20 (М250) /надбавка по водонепроницаемости до W6/ | մ3 м3 | 30.4
324 | Ամրանային իրերի մեջ հավաքված, զոդված (կապկպված) հարթ ամրանային կմախքներ և ցանցեր, միջադիր և վերադիր դետալների զոդմամբ Каркасы и сетки арматурные плоские, собранные и сваренные (связанные) в арматурные изделия, закладные и накладные детали: со сваркой | տն т | 4.373
325 | Խարսխային հեղյուսների տեղադրում․ բետոնացման ժամանակ հենարանային կոնստրուկցիաների վրա Установка анкерных болтов: при бетонировании на поддерживающие конструкции | տն т | 0.00724
326 | Մետաղական գույքայինուղղորդիչ Кондуктор инвентарный металлический | հատ шт | 0.0001
Հիդրոմեկուսացում
Гидроизоляция
327 | 20 մմ հաստւթյամբ ցեմենտե շաղախի իրականացում Устройство стяжек: цементных толщиной 20 мм | մ2 м2 | 90.751
328 | Ցեմենտե շաղախի իրականացում յուրաքանչյուր 5մմ փոփոխության վրա ավելացնել կամ պակասեցնել գինը Устройство стяжек цементных на каждые 5 мм изменения толщины стяжки добавлять или исключать к расценке | մ2 м2 | 90.751
329 | Շարի դարսման համար ցեմենտային պատրաստի լուծույթ 300 մակնիշի Раствор готовый кладочный цементный марки 300 | մ3 м3 | 2.7767
330 | Հարթեցնող շերտերի պատրաստում․ խճային Устройство подстилающих слоев: щебеночных | մ3 м3 | 22.688
331 | 25-ից մինչև 60մմ ֆրակցիայի խիճ, խիտ լեռնային ապարներից, երկաթուղային ուղու բալաստային շերտի համար Щебень из плотных горных пород для балластного слоя железнодорожного пути фракции от 25 до 60 мм | մ3 м3 | 29.497
332 | Աղյուսե արտաքին պատերի շարում․ հասարակ, հարկի միչև 4մ բարձրության դեպքում Кладка стен кирпичных наружных: простых при высоте этажа до 4 м | մ3 м3 | 0.282
334 | Ցեմենտա-կրային շարվածքային պատրաստի լուծույթ՝ 75 մակնիշի Раствор готовый кладочный цементно-глиняный марки: 75 | մ3 м3 | 0.0677
335 | Կերամիկական աղյուս միատար, 250x120x65մմ չափի, մակնիշը՝100 Кирпич керамический одинарный, размером 250х120х65 мм, марка: 100 | հատ шт | 111.1
336 | Ընդհանուր նշանակության երկաթբետոնե հիմքերի կառուցում մինչև 25մ³ ծավալով Устройство железобетонных фундаментов общего назначения объемом: до 25 м3 | մ3 м3 | 14.31
337 | Ծանր բետոն, В20 (М250) դասի Бетон тяжелый, класс: В20 (М250) | մ3 м3 | 14.52
338 | Ծանր բետոն, В20 (М250) դասի /հավելումով ըստ ջրաթափանցելիության մինչևw6/ Бетон тяжелый, класс: В20 (М250) /надбавка по водонепроницаемости до W6/ | մ3 м3 | 14.52
339 | Ամրանային իրերի մեջ հավաքված, զոդված (կապկպված) և հավաքված, հարթ ամրանային կմախքներ և ցանցեր, շարովի և դարսովի դետալներ․ զոդմամբ Каркасы и сетки арматурные плоские, собранные и сваренные (связанные) в арматурные изделия, закладные и накладные детали: со сваркой | տն т | 0.2147
Հողի մակարդակից ցածր արտաքին հիդրոմեկուսացում
Гидроизоляция снаружи ниже уровня земли
340 | Երկու շերտով կողային ծեփվածքով բիտումային հիդրոմեկուսացում, որմնաքարի շարվածքի, աղյուսի, բետոնի հարթ մակերևույթի վրա Гидроизоляция боковая обмазочная битумная в 2 слоя по выровненной поверхности бутовой кладки, кирпичу, бетону | մ2 м2 | 47.62
343 | Բիտումային պրայմեր технониколь №01 Праймер битумный ТЕХНОНИКОЛЬ №01 | լիտր литр | 14.29
344 | Հիդրոմեկուսիչ սառը մաստիկա технониколь №24 (МГТН) Мастика гидроизоляционная холодная ТЕХНОНИКОЛЬ №24 (МГТН) | կգ кг | 95.24
Հողի մակարդակից բարձր արտաքին և ներքին մակերևույթների հիդրոմեկուսացում
Гидроизоляция выше уровня земли снаружи и внутренних поверхностей
345 | Մինչև 2մմ շերտի հաստությամբ չոր խառնուրդով հիմքերի, պատերի կողային ծեփմամբ ձեռքով մեկուսացում Устройство боковой обмазочной изоляции стен, фундаментов ручным способом из сухих смесей толщиной слоя 2 мм | մ2 м2 | 90.38
347 | Ցեմենտային չոր խառնուրդ "Торосил" բետոնի և քարի հիդրոմեկուսացման համար /HydroProjekt C2,ծախսը 1.2կգ/մ² 1մմ-ի վրա, 2մմ շերտով/ Смесь сухая: цементная "Торосил", для гидроизоляции по бетону и камню /Hydro Protekt С2, расход 1,2 кг/м2 на 1 мм; слои по 2 мм/ | կգ кг | 216.91
Փոս
Приямок
348 | 250-400մմ տրամագծով թուջե ձևավոր մասերի տեղադրում Установка фасонных частей чугунных диаметром: 250-400 мм | տն т | 0.0998
350 | Հեռացում-փողալայնուկ-հարթ վերջավորություն բարձր ամրության թուջից (ցեմենտ-ավազային ներքին ծածկույթով և արտաքին լաքեծածկույթով) ОРГ,300мм տրամագծով (10.15.30.45 աստիճան) Отвод-раструб-гладкий конец из высокопрочного чугуна (с внутренним цементно-песчаным покрытием и наружным лаковым покрытием) ОРГ диаметром: 300 мм (10,15,30,45 град.) | հատ шт | 2
351 | Կարկասի խողովակաշարերի վրա մեկուսացում ցանցով Устройство на трубопроводах каркаса изоляции: из сетки | մ2 м2 | 0.25
352 | Ցինկապատ մի մասանի գործվածքե ցանց․ 2.5x2.5, 0.4մմ տրամագծով մետաղալարից Сетка тканая одинарная оцинкошанная: 2.5x2.5 из проволки диаметром 0.4мм | մ2 м2 | 0.2625
353 | Մինչև 20կգ կշռով միջադիր դետալների տեղադրում Установка закладных деталей весом: до 20 кг | տն т | 0.00952
354 | Շարովի և վերադիր դետալներ, պատրաստված․կիրառելով զոդում, ծռում, անցքերի շաղափում (ծակոտում), (այս գործողություններից որևէ մեկի կամ ողջ ցանկի առկայության դեպքում, ցանկացած զուգակցմամբ) Детали закладные и накладные изготовленные: с применением сварки, гнутья, сверления (пробивки) отверстий (при наличии одной из этих операций или всего перечня в любых сочетаниях) поставляемые отдельно | տն т | 0.00952
355 | Շերտավոր և նրբաթերթավոր պողպատից վաքերի, ցանցերի փականքների մոնտժում Монтаж: лотков, решеток, затворов из полосовой и тонколистовой стали | տն т | 0.07974
356 | Օժանդակ նշանակության կոնստրուկտիվ տարրեր․զոդմամբ միացված, անցքերով և առանց անցքերի․ երկու և ավելի դետալներից հավաքված պրոֆիլային գլանվածքի գերակշռությամբ Конструктивные элементы вспомогательного назначения: с преобладанием профильного проката без отверстий и сборосварочных операций | տն т | 0.07974
357 | Քարե շարվածքի կամ պրիզմաների կառուցում Устройство каменной наброски или призмы | մ3 м3 | 0.64
358 | 25-ից մինչև 60մմ ֆրակցիայի խիճ, խիտ լեռնային ապարներից, երկաթուղային ուղու բալաստային շերտի համար Щебень из плотных горных пород для балластного слоя железнодорожного пути фракции от 25 до 60 мм | մ3 м3 | 0.6464
Բաժին 12․ Ճկուն կապերի հենարաններ
Раздел 12. Опоры гибких связей
Ցցավոր հիմք Фс1 (80 հատ), Фс2 (4 հատ)
Фундамент свайный Фс1 (80 шт), Фс2 (4 шт)
359 | 750մմ տրամագծով հորատալցման ցցի տեղադրում, եզրային խողովակների պաշտպանության տակ, հորատման սարքերով, 150-250կՆմպտտման մոմենտով․4-րդ խմբի գրունտներում Устройство буронабивных свай диаметром 750 мм под защитой обсадной трубы буровыми установками с крутящим моментом 150-250 кНм: в грунтах 4 группы | մ3 м3 | 65.94
362 | 600մմ տրամագծով իջեցվող, գույքային պողպատե խողովակներ (6մ երկարության բաժանմունք) Трубы стальные обсадные инвентарные, диаметр: 600 мм (секция длиной 6 м) | մ м | 4.88
363 | 600մմ տրամագծով իջեցվող, գույքային պողպատե խողովակներ (2մ երկարության դանակավոր բաժանմունք) Трубы стальные обсадные инвентарные, диаметр: 600 мм (секция ножевая длиной 2 м) | մ м | 1.194
364 | B25 (M350) դասի ծանր բետոն Бетон тяжелый, класс: В25 (М350) | մ3 м3 | 67.26
365 | Մինչև 600մմ տրամագծով երկաթբետոնե հորոտալցնովի ցցերի սարքում, հորատելով հորատանցքերը հարվածա-ճոպանային եղանակով, 4-րդ խմբի գրունտներում /250մմ տրամագծով, առանց եզրային խողովակի/ Устройство железобетонных буронабивных свай диаметром до 630 мм с бурением скважин ударноканатным способом в грунтах группы: 4 /диам. 250 мм без обсадной трубы/ (Прил.5.9 п.3.8 Устройство буронабивных железобетонных свай без крепления скважин обсадными трубами (вода К=0,5) ОЗП=0,75; ЭМ=0,75 к расх.; ЗПМ=0,75; ТЗ=0,75; ТЗМ=0,75) | մ3 м3 | 6.216
367 | 250մմ տրամագծով շնեկային հորատադոտներ Долота шнековые диаметром: 250 мм | հատ шт | 0.126
368 | Հարթ փականով փորատադույլեր, 127մմ արտաքին տրամագծով, 2250մմ երկարության /250մմ տրամագծով ցցերի համար/ Желонки с плоским клапаном, наружным диаметром: 127 мм, длиной 2250 мм /для сваи диам. 250 мм/ | հատ шт | 0.0252
369 | В25 (М350) դասի ծանր բետոն Бетон тяжелый, класс: В25 (М350) | մ3 м3 | 7.33
370 | Մետաղական գույքային ուղղորդիչ Кондуктор инвентарный металлический | հատ шт | 0.0093
371 | Ամրանային իրերի մեջ հավաքված, զոդված (կապկպված) հարթ ամրանային կմախքներ և ցանցեր, միջադիր և վերադիր դետալների զոդմամբ Каркасы и сетки арматурные плоские, собранные и сваренные (связанные) в арматурные изделия, закладные и накладные детали: со сваркой | տն т | 2.7283
372 | Դարսակույտերից և հողաշերտերից չխտացված գրունտի բեռնավորում ձեռքով, տրանսպորտային միջոցների մեջ․գրունտների խումբը՝ 3 Погрузка вручную неуплотненного грунта из штабелей и отвалов в транспортные средства, группа грунтов: 3 | մ3 м3 | 72.16
373 | Բեռների տեղափոխում 10տ բեռնատարողությամբ ինքնաթափ-ավտոմեքենաներով, որոնք աշխատում են քարհանքից դուրս, տարածության վրա․ I դասի բեռի համար մինչև 5կմ Перевозка грузов автомобилями-самосвалами грузоподъемностью 10 т работающих вне карьера на расстояние: I класс груза до 5 км | տն т | 137.8256
374 | Աշխատանք թափոնատեղում, գրունտների խումբը՝ 2-3 Работа на отвале, группа грунтов: 2-3 | մ3 м3 | 72.16
375 | Խարսխային հեղյուսների տեղադրում․ բետոնացման ժամանակ հենարանային կոնստրուկցիաների վրա Установка анкерных болтов: при бетонировании на поддерживающие конструкции | տն т | 4.8928
376 | Մետաղական գույքային ուղղորդիչ Кондуктор инвентарный металлический | հատ шт | 0.0489
377 | Մինչև 20կգ կշռով շարովի դետալների տեղադրում Установка закладных деталей весом: до 20 кг | տն т | 4.192
378 | Շարովի և վերադիր դետալներ, պատրաստված․կիրառելով զոդում, ծռում, անցքերի շաղափում (ծակոտում), (այս գործողություններից որևէ մեկի կամ ողջ ցանկի առկայության դեպքում, ցանկացած զուգակցմամբ) Детали закладные и накладные изготовленные: с применением сварки, гнутья, сверления (пробивки) отверстий (при наличии одной из этих операций или всего перечня в любых сочетаниях) поставляемые отдельно | տն т | 4.192
379 | Մինչև 20կգ կշռով շարովի դետալների տեղադրում Установка закладных деталей весом: до 20 кг/Им1 для Фс2/ | տն т | 0.05312
380 | 20 կգ-ից ավելի կշռով շարովի դետալների տեղադրում /M7 Фс 2-ի համար/ Установка закладных деталей весом: более 20 кг/М7 для Фс2/ | տն т | 0.3304
381 | Շարովի և վերադիր դետալներ, պատրաստված․կիրառելով զոդում, ծռում, անցքերի շաղափում (ծակոտում), (այս գործողություններից որևէ մեկի կամ ողջ ցանկի առկայության դեպքում, ցանկացած զուգակցմամբ Детали закладные и накладные изготовленные: с применением сварки, гнутья, сверления (пробивки) отверстий (при наличии одной из этих операций или всего перечня в любых сочетаниях) поставляемые отдельно | տն т | 0.3835
Հիդրոմեկուսացում
Гидроизоляция
382 | Մինչև 2մմ շերտի հաստությամբ չոր խառնուրդով հիմքերի, պատերի կողային ծեփմամբ ձեռքով, մեկուսացում Устройство боковой обмазочной изоляции стен, фундаментов ручным способом из сухих смесей толщиной слоя 2 мм | մ2 м2 | 58.05
384 | Ցեմենտային չոր խառնուրդ "Торосил" բետոնի և քարի հիդրոմեկուսացման համար /HydroProjekt C2,ծախսը 1.2կգ/մ² 1մմ-ի վրա, 2մմ շերտով/ Смесь сухая: цементная "Торосил", для гидроизоляции по бетону и камню /Hydro Protekt С2, расход 1,2 кг/м2 на 1 мм; слои по 2 мм/ | մ3 м3 | 139.32
Ներդիր տարրերի հակակոռոզիոն ծածկ Фс1, Фс2
Антикоррозионное покрытие закладных деталей Фс1, Фс2
385 | Մետաղական նախաներկված մակերևույթների ներկում, օրգանասիլիկատային կոմպոզիցիայով ОС51-03 (2 շերտ) Окраска металлических огрунтованных поверхностей: органосиликатной композицией ОС51-03(2 слоя) (2 слоя ПЗ=2 (ОЗП=2; ЭМ=2 к расх.; ЗПМ=2; МАТ=2 к расх.; ТЗ=2; ТЗМ=2)) | մ2 м2 | 13.54
387 | "Алпол" կազմություն (թերմոպլաստիկ պոլիմերների հիման վրա) Композиция "Алпол" (на основе термопластичных полимеров) | կգ кг | 5.42
Խարսխա-անկյունային հենարաններ
Анкерно-угловые опоры
388 | Ազատ կանգնած, խարսխա-անկյունային պողպատե հենարանների տեղադրում․ մեկ կանգնակով, մինչև 5տ զանգվածով Установка стальных анкерно-угловых свободностоящих одностоечных опор массой в т до 5т | տն т | 4.494
389 | Ազատ կանգնած, խարսխա-անկյունային պողպատե հենարանների տեղադրում․ մեկ կանգնակով, մինչև 15տ զանգվածով Установка стальных опор анкерно-угловых, свободностоящих,: одностоечных массой до 15 т | տն т | 29.344
390 | Որմնակապա-անկյունային պողպատյա հենարանների տեղադրում, մինչև 25 տ զանգվածով միականգնակային Установка стальных опор анкерно-угловых, свободностоящих,: одностоечных массой до 25 т | տն т | 352.654
391 | Մետաղական ցինկապատ հենարաններ (Էներգետիկ օբյեկտների շինարարության համար) Опоры металлические оцинкованные (для объектов энергетического строительства) | տն т | 398.049
Բաժին 13․ Հիմքեր ОПН-110, ОПН-220
Раздел 13. Фундаменты под ОПН-110, ОПН-220
Հիմքեր Ф2.7 (18 հատ), Ф1.8 (2 հատ)
Фундаменты Ф2.7 (18 шт.), Ф1.8 (2 шт.)
392 | Արտասահմանյան արտադրության, շերեփի 1.6 (1.25-1.6)մ³ տարողության էքսկավատորներով գրունտի մշակում կողլիցքով, գրունտների խումբը՝ 4 Разработка грунта в отвал экскаваторами импортного производства с ковшом вместимостью 1,6 (1,25-1,6) м3, группа грунтов 4 | մ3 м3 | 174.72
393 | Գրունտի մշակում ձեռքով առանց ամրացման, թեքություններով 2 մ խորությամբ խրամուղիներում, գրունտների խումբը՝ 4 Разработка грунта вручную в траншеях глубиной до 2 м без креплений с откосами, группа грунтов: 4 | մ3 м3 | 6.58
394 | 3000-ից մինչև 7000մ³ ծավալով փորվածքներում գրունտի մշակում, շերեփի 1.0մ³ տարողության էքսկավատորներով, բեռնավորելով ինքնաթափ ավտոմեքենաների վրա, գրունտների խումբը՝4 Разработка грунта в котлованах объемом от 3000 до 7000 м3 с погрузкой на автомобили-самосвалы экскаватором с ковшом вместимостью 1,0 м3, группа грунтов 4 | մ3 м3 | 16.02
395 | 10տ տարողության ինքնաթափ-ավտոմեքենաներով բեռների տեղափոխում քարհանքից դուրս, տարածության վրա․ I դաս բեռի համար՝ մինչև 5կմ Перевозка грузов автомобилями-самосвалами грузоподъемностью 10 т работающих вне карьера на расстояние: I класс груза до 5 км | տն т | 30.5982
396 | Աշխատանք թափոնատեղում, գրունտների խումբը՝ 2-3 Работа на отвале, группа грунтов: 2-3 | մ3 м3 | 16.02
397 | Մինչև 5մ գրունտի տեղափոխմամբ խրամուղիների և փորվածքների լցում 243կՎտ (330ձ․ու․) հզորությամբ բուլդոզերներով, գրունտների խումբը՝3 Засыпка траншей и котлованов с перемещением грунта до 5 м бульдозерами мощностью: 243 кВт (330 л.с.), группа грунтов 3 /ПОС раздел 9.1/ | մ3 м3 | 174.72
398 | Գրուտի խտացում պնևմատիկ տոփանմամբ, գրունտների խումբը՝ 3-4 Уплотнение грунта пневматическими трамбовками, группа грунтов: 3-4 | մ3 м3 | 174.72
399 | Փորվածքների և փոսերի խոռոչների խրամուղիների լցում ձեռքով, գրունտների խումբը՝ 3-4 Засыпка вручную траншей, пазух котлованов и ям, группа грунтов: 3-4 | մ3 м3 | 6.58
400 | Բետոնի նախապատրաստական շերտի իրականացում Устройство бетонной подготовки | մ3 м3 | 2.38
401 | B7.5(М100) դասի ծանր բետոն Бетон тяжелый, класс: В7,5 (М100) | մ3 м3 | 2.38
402 | Հիմքերի, պատերի հիդրոմեկուսացում․ հորիզոնական 2 շերտով սոսնձած Гидроизоляция стен, фундаментов: горизонтальная оклеечная в 2 слоя | մ2 м2 | 19.08
403 | Բիկրոստ, ХПП Бикрост: ХПП | մ2 м2 | 41.98
404 | 25մ3 ծավալից ավելի, ընդհանուր նշանակության, երկաթբետոնե հիմքերի տեղադրում Устройство железобетонных фундаментов общего назначения объемом: более 25 м3 | մ3 м3 | 17.1
405 | В25 (М350) դասի ծանր բետոն Бетон тяжелый, класс: В20 (М250) | մ3 м3 | 17.36
406 | В20 (М250) մակնիշի ծանր բետոն /հավելանյութ ըստ ջրանթափանցելիության մինչև w6) Бетон тяжелый, класс: В20 (М250) /надбавка по водонепроницаемости до W6/ | մ3 м3 | 17.36
407 | Ամրանային իրերի մեջ հավաքված, զոդված (կապկպված) հարթ ամրանային կմախքներ և ցանցեր, միջադիր և վերադիր դետալների զոդմամբ Каркасы и сетки арматурные плоские, собранные и сваренные (связанные) в арматурные изделия, закладные и накладные детали: со сваркой | տն т | 0.171
408 | Խարսխային հեղյուսների տեղադրում․ բետոնացման ժամանակ հենարանային կոնստրուկցիաների վրա Установка анкерных болтов: при бетонировании на поддерживающие конструкции | տն т | 0.0656
409 | Մետաղական գույքային ուղղորդիչ Кондуктор инвентарный металлический | հատ шт | 0.0007
410 | Երկու շերտով կողային ծեփվածքով բիտումային հիդրոմեկուսացում, որմնաքարի շարվածքի, աղյուսի, բետոնի հարթ մակերևույթի վրա Гидроизоляция боковая обмазочная битумная в 2 слоя по выровненной поверхности бутовой кладки, кирпичу, бетону | մ2 м2 | 106.98
414 | Բիտումային պրայմեր технониколь №01 Праймер битумный ТЕХНОНИКОЛЬ №01 | լիտր литр | 32.09
415 | Հիդրոմեկուսիչ սառը մաստիկա технониколь №24 (МГТН) Мастика гидроизоляционная холодная ТЕХНОНИКОЛЬ №24 (МГТН) | կգ кг | 213.96
416 | Մինչև 2մմ շերտի հաստությամբ չոր խառնուրդով հիմքերի, պատերի կողային ծեփմամբ ձեռքով մեկուսացման հարմարանք Устройство боковой обмазочной изоляции стен, фундаментов ручным способом из сухих смесей толщиной слоя 2 мм | մ2 м2 | 19.25
418 | Ցեմենտային չոր խառնուրդ "Торосил" բետոնի և քարի հիդրոմեկուսացման համար /HydroProjekt C2,ծախսը 1.2կգ/մ² 1մմ-ի վրա, 2մմ շերտով/ Смесь сухая: цементная "Торосил", для гидроизоляции по бетону и камню /Hydro Protekt С2,расход 1,2 кг/м2 на 1 мм; слои по 2 мм/ | մ3 м3 | 46.2
Հենարանային կոնստրուկցիաներ Ок2.4 (18 հատ), Ок1.8 (1 հատ) (1.04-ավելացում քաշին ցինկապատման համար)
Опорные конструкции Ок2.4 (18 шт.), Ок1.8 (1 шт.) (1,04 - надбавка к массе на цинкование)
419 | Պողպատե, մինչև 0.2տ զանգվածով, սարքավորումների տակ, կոնստրուկցիաների տեղադրում Установка стальных: конструкций под оборудование массой до 0,2 т | տն т | 1.7595
420 | Պողպատե, մինչև 1տ զանգվածով, սարքավորումների տակ, կոնստրուկցիաների տեղադրում Установка стальных: конструкций под оборудование массой до 0,2 т | տն т | 0.43412
421 | Պողպատե կոնստրուկցիաներ ԲԲՍ-ի պորտալների համար /հենարանային կոնստրուկցիաները ցինկապատ են/ Конструкции стальные: порталов ОРУ /опорные конструкции оцинкованные/ | տն т | 2.2591
Բաժին 14․ Հակահրդեհային միջնորմ
Раздел 14. Противопожарная перегородка
Հիմքեր
Фундамент
422 | 1.6(1.25-1.6)մ³ տարողությամբ շերեփով, արտասահմանյան արտադրության էքսկավատորներով գրունտի մշակում հողաշերտի մեջ․ գրունտների խումբը՝ 4 Разработка грунта в отвал экскаваторами импортного производства с ковшом вместимостью 1,6 (1,25-1,6) м3, группа грунтов 4 | մ3 м3 | 51.67
423 | Թեքություններով, առանց ամրացման, մինչև 2 մետր խորություն ունեցող խրամուղիներում գրունտի ձեռքով մշակում․ գրունտների խումբը՝ 4 Разработка грунта вручную в траншеях глубиной до 2 м без креплений с откосами, группа грунтов: 4 (Прил.1.12 п.3.187 Доработка вручную, зачистка дна и стенок с выкидкой грунта в котлованах и траншеях, разработанных механизированным способом ОЗП=1,2; ТЗ=1,2 | մ3 м3 | 3.48
424 | 3000-ից մինչև 7000մ³ ծավալով փորվածքներում գրունտի մշակում, շերեփի 1.0մ³ տարողությամբ շերեփով էքսկավատորով, ինքնաթափ-ավտոմեքենաների մեջ բեռնավորմամբ, գրունտների խումբը՝ 4 Разработка грунта в котлованах объемом от 3000 до 7000 м3 с погрузкой на автомобили-самосвалы экскаватором с ковшом вместимостью 1,0 м3, группа грунтов 4 | մ3 м3 | 39.28
425 | Բեռների տեղափոխում 10տ բեռնատարողությամբ ինքնաթափ-ավտոմեքենաներով, որոնք աշխատում են քարհանքից դուրս, տարածության վրա․ I դասի բեռի համար մինչև 5կմ Перевозка грузов автомобилями-самосвалами грузоподъемностью 10 т работающих вне карьера на расстояние: I класс груза до 5 км | տն т | 75.0248
426 | Աշխատանք թափոնատեղում, գրունտների խումբը՝ 2-3 Работа на отвале, группа грунтов: 2-3 | մ3 м3 | 39.28
427 | Խրամուղիների և փորվածքների հետլիցք գրունտի միչև 5մ տեղափոխմամբ, 243կՎտ (330 ձ․ ու․) հզորությամբ բուլդոզերներով , գրունտների խումբը՝ 3 Засыпка траншей и котлованов с перемещением грунта до 5 м бульдозерами мощностью: 243 кВт (330 л.с.), группа грунтов 3 /ПОС раздел 9.1/ | մ3 м3 | 51.67
428 | Գրունտի խտացում պնևմատիկ տոփանումեվ, գրունտների խումբը՝ 3-4 Уплотнение грунта пневматическими трамбовками, группа грунтов: 3-4 | մ3 м3 | 51.67
429 | Փորվածքների և փոսերի խոռոչների խրամուղիների լցում ձեռքով, գրունտների խումբը՝ 3 Засыпка вручную траншей, пазух котлованов и ям, группа грунтов: 3 | մ3 м3 | 3.48
430 | Բետոնի նախապատրաստական շերտի իրականացում Устройство бетонной подготовки | մ3 м3 | 4.29
431 | B7.5(М100) դասի ծանր բետոն Бетон тяжелый, класс: В7,5 (М100) | մ3 м3 | 4.376
432 | Հիմքերի, պատերի հիդրոմեկուսացում․ հորիզոնական 2 շերտով սոսնձած Гидроизоляция стен, фундаментов: горизонтальная оклеечная в 2 слоя | մ2 м2 | 39.6
433 | Բիկրոստ, ХПП Бикрост: ХПП | մ2 м2 | 87.12
434 | 25մ3-ից ավել ծավալով, ընդհանուր նշանակության, երկաթբետոնե հիմքերի կառուցում Устройство железобетонных фундаментов общего назначения объемом: более 25 м3 | մ3 м3 | 44.28
435 | В20 (М250) դասի ծանր բետոն Бетон тяжелый, класс: В20 (М250) | մ3 м3 | 44.94
436 | Ծանր բետոն, В20 (М250) դասի /հավելումով ըստ ջրաթափանցելիության մինչևw6/ Бетон тяжелый, класс: В20 (М250) /надбавка по водонепроницаемости до W6/ | մ3 м3 | 44.94
437 | Ամրանային իրերի մեջ հավաքված, զոդված (կապկպված) հարթ ամրանային կմախքներ և ցանցեր, միջադիր և վերադիր դետալների զոդմամբ Каркасы и сетки арматурные плоские, собранные и сваренные (связанные) в арматурные изделия, закладные и накладные детали: со сваркой | տն т | 1.417
438 | Հիդրոմեկուսացում ուռչող ինքնասոսնձող ժապավենով․ հորիզոնական կարերով Гидроизоляция набухающей самоклеящейся лентой: горизонтальных швов | մ м | 40.8
439 | Ինքնաընդարձակվող հիդրոմեկուսիչ միջադիր "Пенебар SW-45" Прокладка гидроизоляционная саморасширяющаяся "Пенебар SW-45" | մ м | 41.53
440 | 20կգ-ից ավել կշռով միջադիր դետալների տեղադրում Установка закладных деталей весом: более 20 кг/М7 для Фс2/ | տն т | 0.57515
441 | Վրադիր և շարովի դետալներ, պատրաստված զոդմամբ, ծռմամբ անցքերի շաղափմամբ,(այս գործողություններից որևէ մեկի կամ բոլորի առկայության դեպքում, ցանկացած զուգակցմամբ), առանձին ներկայացված Детали закладные и накладные изготовленные: с применением сварки, гнутья, сверления (пробивки) отверстий (при наличии одной из этих операций или всего перечня в любых сочетаниях) поставляемые отдельно | տն т | 0.57515
442 | Մինչև 4կգ կշռով շարովի դետալների տեղակայում Установка закладных деталей весом: до 4 кг | տն т | 0.021
443 | Վրադիր և շարովի դետալներ, պատրաստված զոդմամբ, ծռմամբ անցքերի շաղափմամբ,(այս գործողություններից որևէ մեկի կամ բոլորի առկայության դեպքում, ցանկացած զուգակցմամբ), առանձին ներկայացված Детали закладные и накладные изготовленные: с применением сварки, гнутья, сверления (пробивки) отверстий (при наличии одной из этих операций или всего перечня в любых сочетаниях) поставляемые отдельно | տն т | 0.021
444 | Խարսխային հեղյուսների տեղադրում․ բետոնացման ժամանակ հենարանային կոնստրուկցիաների վրա Установка анкерных болтов: при бетонировании на поддерживающие конструкции | տն т | 0.09952
445 | Մետաղական գույքային ուղղորդիչ Кондуктор инвентарный металлический | հատ шт | 0.001
446 | Երկու շերտով կողային ծեփվածքով բիտումային հիդրոմեկուսացում, որմնաքարի շարվածքի, աղյուսի, բետոնի հարթ մակերևույթի վրա Гидроизоляция боковая обмазочная битумная в 2 слоя по выровненной поверхности бутовой кладки, кирпичу, бетону | մ2 м2 | 58.32
450 | Բիտումային պրայմեր технониколь №01 Праймер битумный ТЕХНОНИКОЛЬ №01 | լիտր литр | 17.5
451 | Հիդրոմեկուսիչ սառը մաստիկա технониколь №24 (МГТН) Мастика гидроизоляционная холодная ТЕХНОНИКОЛЬ №24 (МГТН) | կգ кг | 116.64
452 | Մինչև 2մմ շերտի հաստությամբ չոր խառնուրդով հիմքերի, պատերի կողային ծեփմամբ ձեռքով մեկուսացում Устройство боковой обмазочной изоляции стен, фундаментов ручным способом из сухих смесей толщиной слоя 2 мм | մ2 м2 | 16.92
454 | Ցեմենտային չոր խառնուրդ "Торосил" բետոնի և քարի հիդրոմեկուսացման համար /HydroProjekt C2,ծախսը 1.2կգ/մ² 1մմ-ի վրա, 2մմ շերտով/ Смесь сухая: цементная "Торосил", для гидроизоляции по бетону и камню /Hydro Protekt С2, расход 1,2 кг/м2 на 1 мм; слои по 2 мм/ | կգ кг | 40.61
455 | 20մմ հաստության բացվածքների լցոնում Устройство подливки толщиной 20 мм | մ2 м2 | 13.68
456 | В25 (М350) դասի ծանր բետոն Бетон тяжелый, класс: В20 (М250) | մ3 м3 | 0.2791
Պողպատե կոնստրուկցիաներ
Стальные конструкции
457 | Պտուտակներով միացված, պողպատե զոդվածքային պրոֆիլներով, արագ կառուցվաղ միահարկ շենքերի կմախքների տարրերի մոնտաժում (առանց զոդման)․ հիմնական կրող կմախքի շրջանակ Монтаж элементов каркасов быстровозводимых одноэтажных зданий из стальных сварных профилей на болтовых соединениях (без применения сварки): рам основного несущего каркаса | տն т | 19.9865
458 | Օժանդակ նշանակության կոնստրուկտիվ տարրեր․զոդմամբ միացված, անցքերով և առանց անցքերի․ երկու և ավելի դետալներից հավաքված պրոֆիլային գլանվածքի գերակշռությամբ Конструктивные элементы вспомогательного назначения: с преобладанием профильного проката собираемые из двух и более деталей, с отверстиями и без отверстий, соединяемые на сварке | տն т | 19.99
Огракс-В-СК ծախսը 1 мм - 1,86 кг/м2, 1,35 мм - 2,51 кг/м2.հաստությամբ շերտի համար
1.2մմ հաստության համար ծախսը 1,86+(2,51-1,86)*(1,2-1)/(1,35-1)=2,23 кг/м2
Расход Огракс-В-СК для толщины слоя 1 мм - 1,86 кг/м2, 1,35 мм - 2,51 кг/м2.
Для толщины 1,2 мм расход 1,86+(2,51-1,86)*(1,2-1)/(1,35-1)=2,23 кг/м2
459 | Մետաղակոնստրուկցիայի կրակապաշտպանիչ ծածկույթ, մածուկային բաղադրություններով, ծածկույթի հաստությունը մինչև 5մմ Огнезащитное покрытие металлоконструкций пастовыми составами толщиной покрытия до 5 мм | մ2 м2 | 155.51
460 | Ջերմաընդարձակվող կրակապշտպանիչ նյութ« Огракс-В-СК» Материал огнезащитный терморасширяющийся« Огракс-В-СК» | կգ кг | 346.7873
461 | Մետաղական մակերևույթների նախաներկում մեկ անգամ․ ГФ-021 նախաներկով (երկրոդ շերտ) Огрунтовка металлических поверхностей за один раз: грунтовкой ГФ-021 /второй слой/ | մ2 м2 | 57.59
462 | Մետաղական մակերևույթների նախաներկում մեկ անգամ․ГФ-021 նախաներկով (երկրոդ շերտ) Огрунтовка металлических поверхностей за один раз: грунтовкой ГФ-021 /второй слой / Прил.13.2 п.3.9.2 При выполнении работ с лесов, подмостей, люлек, лестниц внутри аппаратов и емкостей при диаметре (ширине) свыше 4 м: грунтовка, окраска, шпатлевка ОЗП=1,1; ТЗ=1,1) | մ2 м2 | 97.92
Պանելներ
Панели
463 | Պատերի բաժանարար կոնստրուկցիաների մոնտաժում․ գործարանային պատրաստվածության բազմաշերտ պանելներից, շեմքի միջև 50մ բարձրության դեպքում Монтаж ограждающих конструкций стен: из многослойных панелей заводской готовности при высоте здания до 50 м (Прил.9.3 п.6 Монтаж конструкций, окрашенных в заводских условиях или неокрашенных, поставляемых в пакетах ОЗП=1,03; ТЗ=1,03) | մ2 м2 | 99.24
464 | Տանիքի եռաշերտ Սենդվիչ-պանել, հանքային բամբակից լցանյութով, 110կգ/մ3 խտությամբ, МП ТСП-К մակնիշով, հաստությունը 150մմ, ծածկույթի տիպը պոլիէսթեր, մետաղական երեսապատման հաստությունը 0.6մմ Сэндвич-панель трехслойная кровельная "Металл Профиль" с наполнителем из минеральной ваты (НГ) плотностью 110кг/м3, марка МП ТСП-K, толщина: 150 мм, тип покрытия полиэстер, толщина металлических облицовок 0,6 мм (Россия) /сэндвичпанель Венталл-С3VV/ | մ2 м2 | 99.24
465 | Պատի պանելների հորիզոնական և ուղղահայաց ծայրակցվածքների հերմետիկացում, մաստիկայով․ հերմետիկացնող չպնդացնող /մատակարարումը БМЗ-ի հետ․ սիլիկոնային հերմետիկով/ Устройство герметизации горизонтальных и вертикальных стыков стеновых панелей мастикой: герметизирующей нетвердеющей /поставка с БМЗ: силиконовым герметиком/ | մ м | 96
Բաժին 15․ Պորտալ ПСЛ1
Раздел 15. Портал ПСЛ1
Հիմք П-15 (2 հատ)
Фундамент П-15 (2 шт.)
466 | 1.6(1.25-1.6)մ³ տարողությամբ շերեփով, արտասահմանյան արտադրության էքսկավատորներով գրունտի մշակում հողաշերտի մեջ․ գրունտների խումբը՝ 4 Разработка грунта в отвал экскаваторами импортного производства с ковшом вместимостью 1,6 (1,25-1,6) м3, группа грунтов 4 | մ3 м3 | 46.24
467 | Թեքություններով, առանց ամրացման, մինչև 2 մետր խորություն ունեցող խրամուղիներում գրունտի ձեռքով մշակում․ գրունտների խումբը՝ 4 Разработка грунта вручную в траншеях глубиной до 2 м без креплений с откосами, группа грунтов: 4 (Прил.1.12 п.3.187 Доработка вручную, зачистка дна и стенок с выкидкой грунта в котлованах и траншеях, разработанных механизированным способом ОЗП=1,2; ТЗ=1,2) | մ3 м3 | 1.1
468 | 3000-ից մինչև 7000մ³ ծավալով փորվածքներում գրունտի մշակում, շերեփի 1.0մ³ տարողությամբ շերեփով էքսկավատորով, ինքնաթափ-ավտոմեքենաների մեջ բեռնավորմամբ, գրունտների խումբը՝ 4 Разработка грунта в котлованах объемом от 3000 до 7000 м3 с погрузкой на автомобили-самосвалы экскаватором с ковшом вместимостью 1,0 м3, группа грунтов 4 | մ3 м3 | 2.34
469 | Բեռների տեղափոխում 10տ բեռնատարողությամբ ինքնաթափ-ավտոմեքենաներով, որոնք աշխատում են քարհանքից դուրս, տարածության վրա․ I դասի բեռի համար մինչև 5կմ Перевозка грузов автомобилями-самосвалами грузоподъемностью 10 т работающих вне карьера на расстояние: I класс груза до 5 км | տն т | 4.4694
470 | Աշխատանք թափոնատեղում, գրունտների խումբը՝ 2-3 Работа на отвале, группа грунтов: 2-3 | մ3 м3 | 2.34
471 | Խրամուղիների և փորվածքների լցում գրունտի մինչև 5մ տեղափոխմամբ 243կՎտ (330ձ.ու.) հզորության բուլդոզերներով, գրունտների խումբը՝3 Засыпка траншей и котлованов с перемещением грунта до 5 м бульдозерами мощностью: 243 кВт (330 л.с.), группа грунтов 3 /ПОС раздел 9.1/ | մ3 м3 | 46.24
472 | Գրունտի խտացում պնևմատիկ տոփանումով, գրունտների խումբը՝ 3-4 Уплотнение грунта пневматическими трамбовками, группа грунтов: 3-4 | մ3 м3 | 46.24
473 | Փորվածքների և փոսերի խոռոչների խրամուղիների լցում ձեռքով, գրունտների խումբը՝ 3-4 Засыпка вручную траншей, пазух котлованов и ям, группа грунтов: 3-4 | մ3 м3 | 1.1
474 | Մինչև 3տ զանգվածով հավաքովի երկաթբետոնե սնկանման հիմքերի տեղադրում Установка сборных железобетонных грибовидных фундаментов массой: до 3 т | մ3 м3 | 2.4
475 | ՎԼ և ԲԲՍ-ի հավաքովի երկաթբետոնե հիմքեր Фундаменты сборные железобетонные ВЛ и ОРУ | մ3 м3 | 2.424
1.04-ավելացում քաշին ցինկապատման համար
1,04 - надбавка к массе на цинкование
476 | Պողպատե, մինչև 0.2տ զանգվածով սարքավորումների տակ կոնստրուկցիաների տեղադրում Установка стальных: конструкций под оборудование массой до 0,2 т | տն т | 0.5096
477 | Պողպատե կոնստրուկցիաներ ԲԲՍ-ի պորտալների համար /հենարանային կոնստրուկցիաները ցինկապատ են/ Конструкции стальные: порталов ОРУ /опорные конструкции оцинкованные/ | տն т | 0.5249
478 | Երկու շերտով կողային ծեփվածքով բիտումային հիդրոմեկուսացում, որմնաքարի շարվածքի, աղյուսի, բետոնի հարթ մակերևույթի վրա Гидроизоляция боковая обмазочная битумная в 2 слоя по выровненной поверхности бутовой кладки, кирпичу, бетону | մ2 м2 | 22
482 | Բիտումային պրայմեր технониколь №01 Праймер битумный ТЕХНОНИКОЛЬ №01 | լիտր литр | 6.6
483 | Հիդրոմեկուսիչ սառը մաստիկա технониколь №24 (МГТН) Мастика гидроизоляционная холодная ТЕХНОНИКОЛЬ №24 (МГТН) | կգ кг | 44
484 | Մինչև 2մմ շերտի հաստությամբ չոր խառնուրդով հիմքերի, պատերի կողային ծեփմամբ ձեռքով մեկուսացման հարմարանք Устройство боковой обмазочной изоляции стен, фундаментов ручным способом из сухих смесей толщиной слоя 2 мм | մ2 м2 | 0.64
486 | Ցեմենտային չոր խառնուրդ "Торосил" բետոնի և քարի հիդրոմեկուսացման համար /HydroProjekt C2,ծախսը 1.2կգ/մ² 1մմ-ի վրա, 2մմ շերտով/ Смесь сухая: цементная "Торосил", для гидроизоляции по бетону и камню /Hydro Protekt С2, расход 1,2 кг/м2 на 1 мм; слои по 2 мм/ | կգ кг | 1.54
Պորտալ
Портал
487 | Պողպատե, մինչև 0.7տ զանգվածով պորտալների եռակցման հենակների տեղադրում Установка стальных: сварных стоек порталов массой до 0,7 т | տն т | 1.464
488 | Պողպատե , մինչև 1տ զանգվածով պորտալների զոդովի շեղագերանների տեղադրում Установка стальных: комбинированных стоек порталов массой до 1 т | տն т | 0.2808
489 | Պողպատե կոնստրուկցիաներ․ԲԲՍ-ի պորտալների համար Конструкции стальные: порталов ОРУ | տն т | 1.7972
Բաժին 16․Հրդեհային ռեզերվուար Рп1 (2 հատ)
Раздел 16. Резервуар пожарный Рп1 (2 шт.)
490 | 3000-ից մինչև 7000մ³ ծավալով փորվածքներում գրունտի մշակում, շերեփի 1.0մ³ տարողությամբ շերեփով էքսկավատորով, ինքնաթափ-ավտոմեքենաների մեջ բեռնավորմամբ, գրունտների խումբը՝ 4 Разработка грунта в котлованах объемом от 3000 до 7000 м3 с погрузкой на автомобили-самосвалы экскаватором с ковшом вместимостью 1,0 м3, группа грунтов 4 | մ3 м3 | 647.25
491 | 10տ բեռնատարողությամբ ինքնաթափ-ավտոմեքենաներով բեռների տեղափոխում, որոնք աշխատում են քարհանքից դուրս, տարածության վրա, I դասի բեռի համար մինչև 5կմ Перевозка грузов автомобилями-самосвалами грузоподъемностью 10 т работающих вне карьера на расстояние: I класс груза до 5 км | տն т | 1236.248
492 | Աշխատանք թափոնատեղում 2-3 կարգի գրունտներ Работа на отвале, группа грунтов: 2-3 | մ3 м3 | 647.25
493 | Խրամուղիների և փորվածքների հետլիցք, գրունտի մինչև 5մ տեղափոխմամբ, 243կՎտ (330ձ․ու․) հզորությամբ բուլդոզերներով, գրունտների խումբը՝1 Засыпка траншей и котлованов с перемещением грунта до 5 м бульдозерами мощностью: 243 кВт (330 л.с.), группа грунтов 3 /ПОС раздел 9.1/ | մ3 м3 | 339.61
494 | Բնական ավազ շինարարական աշխատանքների համար․ բարձր խոշորության և խոշոր Песок природный для строительных: работ повышенной крупности и крупный | մ3 м3 | 339.61
495 | Գրունտի խտացում պնևմատիկ տոփանումով, գրունտների խումբը ՝ 1-2 Уплотнение грунта пневматическими трамбовками, группа грунтов: 1-2 | մ3 м3 | 339.61
496 | Բետոնի նախապատրաստական շերտի իրականացում Устройство бетонной подготовки | մ3 м3 | 15.94
497 | B7.5(М100) դասի ծանր բետոն Бетон тяжелый, класс: В7,5 (М100) | մ3 м3 | 16.26
498 | Հիմքերի, պատերի հիդրոմեկուսացում․ հորիզոնական 2 շերտով սոսնձած Гидроизоляция стен, фундаментов: горизонтальная оклеечная в 2 слоя | մ2 м2 | 152.25
499 | Բիկրոստ, ХПП Бикрост: ХПП | մ2 м2 | 335
500 | Պատերի և հարթ հատակների կառուցում հաստությունները 150մմ-ից ավել ուղղանկյուն կառույցների համար Устройство стен и плоских днищ при толщине: более 150 мм прямоугольных сооружений | մ3 м3 | 87.34
502 | Ծանր բետոն, В20 (М250) դասի Бетон тяжелый, класс: В20 (М250) | մ3 м3 | 88.65
503 | Ծանր բետոն, В20 (М250) դասի /հավելումով ըստ ջրաթափանցելիության մինչևw6/ Бетон тяжелый, класс: В20 (М250) /надбавка по водонепроницаемости до W6/ | մ3 м3 | 88.65
504 | Ամրանային իրերի մեջ հավաքված, զոդված (կապկպված) հարթ ամրանային կմախքներ և ցանցեր, միջադիր և վերադիր դետալների զոդմամբ Каркасы и сетки арматурные плоские, собранные и сваренные (связанные) в арматурные изделия, закладные и накладные детали: со сваркой | տն т | 12.75
505 | Մինչև 4կգ կշռով շարովի դետալների տեղակայում Установка закладных деталей весом: до 4 кг | տն т | 0.112
506 | Վրադիր և շարովի դետալներ, պատրաստված զոդմամբ, ծռմամբ անցքերի շաղափմամբ,(այս գործողություններից որևէ մեկի կամ բոլորի առկայության դեպքում, ցանկացած զուգակցմամբ), առանձին ներկայացված Детали закладные и накладные изготовленные: с применением сварки, гнутья, сверления (пробивки) отверстий (при наличии одной из этих операций или всего перечня в любых сочетаниях) поставляемые отдельно | տն т | 0.112
507 | Հիդրոմեկուսացում ուռչող ինքնասոսնձող ժապավենով․ հորիզոնական կարերով Гидроизоляция набухающей самоклеящейся лентой: горизонтальных швов | մ м | 61
508 | Ինքնաընդարձակվող հիդրոմեկուսիչ միջադիր "Пенебар SW-45" Прокладка гидроизоляционная саморасширяющаяся "Пенебар SW-45" | մ м | 62.1
509 | Հենարանային հարթակից մինչև 6մ բարձրության վրա գտնվող կռունկատակի և կապկպված ծածկի հեծանների նախապատ-րաստում, հեծանների միջև 500մմ բարձրության դեպքում Устройство балок для перекрытий, подкрановых и обвязочных на высоте от опорной площадки: до 6 м при высоте балок до 500 мм | մ3 м3 | 0.4
510 | Ծանր բետոն, В20 (М250) դասի Бетон тяжелый, класс: В20 (М250) | մ3 м3 | 0.406
511 | Ծանր բետոն, В20 (М250) դասի /հավելումով ըստ ջրաթափանցելիության մինչևw6/ Бетон тяжелый, класс: В20 (М250) /надбавка по водонепроницаемости до W6/ | մ3 м3 | 0.406
512 | Ամրանային իրերի մեջ հավաքված, զոդված (կապկպված) հարթ ամրանային կմախքներ և ցանցեր, միջադիր և վերադիր դետալների զոդմամբ Каркасы и сетки арматурные плоские, собранные и сваренные (связанные) в арматурные изделия, закладные и накладные детали: со сваркой | տն т | 0.0668
513 | Մինչև 6մ երկարության և 10մ² մակերեսով միահարկ շենքերի և կառույցների ծածկի սալերի դասավորում, մինչև 10տ զանգվածով փայտամածերի և դրանց տակի կոնստրուկցիաների ու շենքերի մինչև 25 մ բարձրության դեպքում Укладка плит покрытий одноэтажных зданий и сооружений длиной до 6 м, площадью: до 10 м2 при массе стропильных и подстропильных конструкций до 10 т и высоте зданий до 25 м | հատ шт | 12
514 | Կողավոր և հաճախակողավոր ծածկի երկաթբետոնե սալեր Плиты перекрытий железобетонные ребристые и часторебристые | մ3 м3 | 11.46
515 | 200 մակնիշի ցեմենտային պատրաստի խառնուրդ, դարսման համար Раствор готовый кладочный цементный марки 200 | մ3 м3 | 0.792
516 | Մինչև 1000մմ տրամագծով օղակներից և սալերից հենարանների տեղադրում Установка опор из плит и колец диаметром: до 1000 мм | մ3 м3 | 1.04
517 | Դիտահորերի պատերի օղակ․КС10.9 / В15 (М200) /бетон В15 (М200), ծավալը 0,24 մ3, ամրանի ծախսը 5,66 կգ Кольцо стеновое смотровых колодцев: КС10.9 / В15 (М200) /бетон В15 (М200), объем 0,24 м3, расход арматуры 5,66 кг/ (серия 3.900.1-14) | հատ шт | 4
518 | Հենարանային օղակ КО-6 / В15 (М200) մակնիշի բետոն, ծավալը ՝0.02մ³, ամրանի ծախսը՝ 1.10կգ/(սերիա 3.900.1-14) Кольцо опорное КО-6 бетон В15 (М200), объем 0,02 м3, расход арматуры 1,10 кг / (серия 3.900.1-14) | հատ шт | 4
519 | Բետոնի տեղադրում 100մմ հաստությամբ ծածկերում Укладка бетона по перекрытиям толщиной 100 мм | մ2 м2 | 14.57
521 | В12,5 (М150) դասի ծանր բետոն Бетон тяжелый, класс: В12,5 (М150) | մ3 м3 | 0.7429
522 | Մինչև 5մ3 մակերեսով կանալների ծածկի սալերի տեղադրում Устройство плит перекрытий каналов площадью: до 5 м2 | մ3 м3 | 4
523 | Ծածկի սալ ПП10-1/ բետոն В15 (М200), ծավալը՝0.10մ³, ամրանի ծախսը՝ 8.38կգ/ (սերիա 3.900.1-14) Плита перекрытия: ПП10-1 /бетон В15 (М200), объем 0,10 м3, расход арматуры 8,38 кг/ (серия 3.900.1-14) | մ3 м3 | 4
524 | Մտոցի տեղադրում Установка люка | հատ шт | 4
525 | Թուջե մտոցներ, թեթև Люки чугунные: легкие | հատ шт | 4
Խցուկներ
Сальники
526 | Բետոնի մեջ մնացող պողպատե կոնստրուկցիաների տեղադրում Установка стальных конструкций, остающихся в теле бетона | տն т | 0.0412
527 | Օժանդակ նշանակության կոնստրուկտիվ տարրեր․զոդմամբ միացված, անցքերով և առանց անցքերի․ երկու և ավելի դետալներից հավաքված պրոֆիլային գլանվածքի գերակշռությամբ Конструктивные элементы вспомогательного назначения: с преобладанием профильного проката собираемые из двух и более деталей, с отверстиями и без отверстий, соединяемые на сварке | տն т | 0.0412
528 | 200մմ տրամագծով պողպատե խողովակների վրա բիտոիմա-պոլիմերային կամ բիտումա-ռետինային նորմալ հակակոռոզիոն մեկուսիչի քսում Нанесение нормальной антикоррозионной битумнорезиновой или битумно-полимерной изоляции на стальные трубопроводы диаметром: 200 мм | մ м | 0.6
529 | Բիտումային պրայմեր технониколь №01 Праймер битумный ТЕХНОНИКОЛЬ №01 | լիտր литр | 0.246
530 | Բիտումա-ռետինային մաստիկա․ մեկուսացնող Мастика битумно-резиновая: изоляционная | տն т | 0.00492
531 | Խցուկների փակում, նկուղի հիմքի կամ պատի միջով խողովակների անցման դեպքում․ մինչև 20մմ Заделка сальников при проходе труб через фундаменты или стены подвала диаметром: до 200 мм | հատ шт | 2
Աստիճան 2 հատ
Лестница 2 шт
532 | Ուղղագիծ և կորագիծ, հրդեհային պարսպով աստիճանների մոնտաժում Монтаж лестниц прямолинейных и криволинейных, пожарных с ограждением | տն т | 0.1
533 | Օժանդակ նշանակության կոնստրուկտիվ տարրեր․զոդմամբ միացված, անցքերով և առանց անցքերի․ երկու և ավելի դետալներից հավաքված պրոֆիլային գլանվածքի գերակշռությամբ Конструктивные элементы вспомогательного назначения: с преобладанием профильного проката собираемые из двух и более деталей, с отверстиями и без отверстий, соединяемые на сварке | տն т | 0.1
Օդափոխման խողովակ 2 հատ
Вентиляционная труба 2 шт.
534 | Մինչև 24մ թռիչքների համար հենարանային կանգնակների մոնտաժում Монтаж опорных стоек для пролетов: до 24 м | տն т | 0.02754
535 | Օժանդակ նշանակության կոնստրուկտիվ տարրեր․զոդմամբ միացված, անցքերով և առանց անցքերի․ երկու և ավելի դետալներից հավաքված պրոֆիլային գլանվածքի գերակշռությամբ Конструктивные элементы вспомогательного назначения: с преобладанием профильного проката собираемые из двух и более деталей, с отверстиями и без отверстий, соединяемые на сварке | տն т | 0.02754
536 | Մինչև 5մ³ բետոնե հիմքերի նախապատրաստում, ընդհանուր նշանակության Устройство бетонных фундаментов общего назначения объемом: до 5 м3 | մ3 м3 | 0.24
537 | В10 (М150) դասի ծանր բետոն Бетон тяжелый, класс: В10 (М150) | մ3 м3 | 0.2448
538 | 200մմ տրամագծով շրջանաձև կտրվածքով թերթավոր պողպատից հովանոցների տեղադրում Установка зонтов над шахтами из листовой стали круглого сечения диаметром: 200 мм | հատ шт | 2
539 | Թերթավոր ցինկապատ պողպատից օդափոխման համակարգի հովանոցներ․ կլոր, հորանի 200մմ տրամագծով /110մմ/ Зонты вентиляционных систем из листовой оцинкованной стали,: круглые, диаметром шахты 200 мм /110 мм/ | հատ шт | 2
Մետաղական կոնստրուկցիաների հակակորոզիոն պաշտպանություն
Антикоррозионная защита металлоконструкций
Աստիճան, օդափոխման խողովակ
Лестница, вентиляционная труба
540 | Մետաղական մակերևույթների մեկանգամյա նախաներկում․БТ-577 լաքով Огрунтовка металлических поверхностей за один раз: лаком БТ-577 | մ2 м2 | 3.96
542 | Բիտումային պրայմեր технониколь №01 Праймер битумный ТЕХНОНИКОЛЬ №01 | լիտր литр | 1.188
543 | Նախաներկված մետաղական մակերևույթների ներկում․ БТ-177 արծաթավուն ներկանյութով Окраска металлических огрунтованных поверхностей: краской БТ-177 серебристой (2 слоя ПЗ=2 (ОЗП=2; ЭМ=2 к расх.; ЗПМ=2; МАТ=2 к расх.; ТЗ=2; ТЗМ=2)) | մ2 м2 | 3.96
545 | Բիտումա-ռետինային մաստիկա, մեկուսացնող Мастика битумно-резиновая: изоляционная | տն т | 0.02376
Արտաքին հիդրոմեկուսացում
Гидроизолиция снаружи
546 | Երկու շերտով կողային ծեփվածքով բիտումային հիդրոմեկուսացում, որմնաքարի շարվածքի, աղյուսի, բետոնի հարթ մակերևույթի վրա Гидроизоляция боковая обмазочная битумная в 2 слоя по выровненной поверхности бутовой кладки, кирпичу, бетону | մ2 м2 | 341.6
550 | Բիտումային պրայմեր технониколь №01 Праймер битумный ТЕХНОНИКОЛЬ №01 | լիտր литр | 102.48
551 | Հիդրոմեկուսիչ սառը մաստիկա технониколь №24 (МГТН) Мастика гидроизоляционная холодная ТЕХНОНИКОЛЬ №24 (МГТН) | կգ кг | 683.2
552 | Մինչև 2մմ շերտի հաստությամբ չոր խառնուրդով հիմքերի, պատերի կողային ծեփմամբ ձեռքով մեկուսացման հարմարանք Устройство боковой обмазочной изоляции стен, фундаментов ручным способом из сухих смесей толщиной слоя 2 мм | մ2 м2 | 6.96
554 | Ցեմենտային չոր խառնուրդ "Торосил" բետոնի և քարի հիդրոմեկուսացման համար /HydroProjekt C2,ծախսը 1.2կգ/մ² 1մմ-ի վրա, 2մմ շերտով/ Смесь сухая: цементная "Торосил", для гидроизоляции по бетону и камню /Hydro Protekt С2, расход 1,2 кг/м2 на 1 мм; слои по 2 мм/ | կգ кг | 16.7
555 | Բետոնի տեղադրում 100մմ հաստությամբ ծածկերում Укладка бетона по перекрытиям толщиной 100 мм | մ2 м2 | 112.34
556 | В12,5 (М150) դասի ծանր բետոն Бетон тяжелый, класс: В12,5 (М150) | մ3 м3 | 11.46
557 | Ենթաշեչտերի և բետոնե բլոկների ամրանավորում Армирование подстилающих слоев и набетонок | տն т | 0.21008
558 | Զոդման ցանց, սառը ձգված մետաղալարով՝ 4-5մմ Сетка сварная из холоднотянутой проволоки 4-5 мм | տն т | 0.21008
559 | Հիմքերի, պատերի հիդրոմեկուսացում․ հորիզոնական 2 շերտով սոսնձած Гидроизоляция стен, фундаментов: горизонтальная оклеечная в 2 слоя | մ2 м2 | 112.34
560 | Բիկրոստ, ХПП Бикрост: ХПП | մ2 м2 | 247.1
561 | Շաղախ ցեմենտային, 50մմ հաստության Устройство стяжек: цементных толщиной 50 мм | մ2 м2 | 112.34
563 | Շարի համար ցեմենտային պատրաստի լուծույթ Раствор готовый кладочный цементный марки: 100 | մ3 м3 | 3.438
Ռեզերվուարի ներքին հիդրոմեկուսացում
Гидроизоляция внутри резервуаров
564 | Մինչև 2մմ շերտի հաստությամբ չոր խառնուրդով հիմքերի, պատերի կողային ծեփմամբ ձեռքով մեկուսացման հարմարանք Устройство боковой обмазочной изоляции стен, фундаментов ручным способом из сухих смесей толщиной слоя 2 мм | մ2 м2 | 348.52
566 | Ցեմենտային չոր խառնուրդ "Торосил" բետոնի և քարի հիդրոմեկուսացման համար /HydroProjekt C2,ծախսը 1.2կգ/մ² 1մմ-ի վրա, 2մմ շերտով/ Смесь сухая: цементная "Торосил", для гидроизоляции по бетону и камню /Hydro Protekt С2, расход 1,2 кг/м2 на 1 мм; слои по 2 мм/ | կգ кг | 836.45
Հետլիցք
Насыпь
567 | կուտակված գրունտից լիցքի կառուցում 0.5մ3 շերեփի տարողությամբ "Դրագլայն" էքսկավատորներով, գրունտների խումբը՝1 Возведение насыпей из резервов экскаваторами "драглайн" с ковшом вместимостью: 0,5 м3, группа грунтов 1 | մ3 м3 | 257.25
568 | Բնական ավազ շինարարական աշխատանքների համար․ բարձր խոշորության և խոշոր Песок природный для строительных: работ повышенной крупности и крупный | մ3 м3 | 257.25
569 | Լիցքի թեքվածքների պլանավորում էքսկավատոր-պլանավորողով, գրունտների խումբը՝1 Планировка откосов: насыпей экскаваторомпланировщиком, группа грунтов | մ2 м2 | 13.86
570 | <ГЕОВЕБ>-ի կիրառմամբ մեքենայացված պլանավորումից հետո, հողային թեքությունների ամրացում․ Укрепление земляных откосов после механизированной планировки с применением <ГЕОВЕБ>: с последующей засыпкой щебнем | մ2 м2 | 207
571 | Բնական քարից խիճ, շինարարական աշխատանքների համար․մակնիշը՝600,ֆրակցիա՝20-40մմ Щебень из природного камня для строительных работ марка: 600, фракция 20-40 мм | մ3 м3 | 21.05
Ընդամենը/Всего
Ա Ա Հ/Н Д С 20%
Ընդհանուրը / Всего

## 02-03
ԾԱՎԱԼԱԹԵՐԹ - ВЕДОМОСТЬ
Հայաստանի ԱԷԿ/ Армянская АЭС
ԲԲՍ 110կՎ և ԲԲՍ 220կՎ կառուցում/ СООРУЖЕНИЕ ОТКРЫТЫХ РАСПРЕДЕЛИТЕЛЬНЫХ УСТРОЙСТВ ОРУ 110 кВ И ОРУ 220 кВ
Նախահաշիվ N3/ Смета N3
ԲԲՍ-ի էլեկտրատեխնիկական լուծումներ/ Электротехнические решения ОРУ
Հիմք N ЛСР N 02-01-03
Հ/Հ | Աշխատանքների անվանումը |  | Քանակ | Գինը հազ.դրամով | Ընդհանուր գումարը հազ. դրամով
միավ
Չափ.
1 | 3 | 4 | 5 | 6 | 7
1 | Յուղային անջատիչ եռաֆազ, լարումը 220կՎ, տիպ ВМТ-220 Выключатель масляный трехфазный напряжением 220 кВ, типа ВМТ-220 | լրակ․/ компл. | 11
2 | Սարքավորումների տակ մետաղակոնստրուկցիայի տեղադրում, քաշ մինչև 0.2տ Установка стальных: конструкций под оборудование массой до 0,2 т /130-2018-СМ, часть 4 лист 19/ | տ, т | 2.7
3 | Սարքավորումների տակ մետաղակոնստրուկցիայի տեղադրում, քաշ մինչև 0.3տ Установка стальных: конструкций под оборудование массой до 0,3 т /130-2018-СМ, часть 4 лист 19/ | տ, т | 2.255
4 | Թիթեղից, ծալքավոր, ծակոտկեն և կլոր պողպատից պատրաստված տախտակամածով և ցանկապատով հարթակների տեղադրում Монтаж площадок с настилом и ограждением из листовой, рифленой, просечной и круглой стали /130-2018-СМ, часть 4 лист 19/ | տ, т | 9.246
5 | Էլեգազային անջատիչ միջուկային լարումը 220կՎ, միաբևեռ ВГТ-1А1-220 IV-40/3150 У1 մետազակոնստրուկցիան կոմպլեկտում Выключатель элегазовый колонковый на напряжение 220 кВ, пополюсное исполнение, ВГТ-1А1-220 IV-40/3150 У1 в компл. с металлоконструкцией | լրակ․/ компл. | 6
6 | Էլեգազային անջատիչ միջուկային լարումը 220կՎ, եռաբևեռ ВГТ-1А1-220 IV-40/3150 У1 մետազակոնստրուկցիան կոմպլեկտում Выключатель элегазовый колонковый на напряжение 220 кВ, трехполюсное исполнение, ВГТ-1А1-220 IV-40/3150 У1 в компл. с металлоконструкцией | լրակ․/ компл. | 5
7 | Եռաբևեռ բաժանիչ 220կՎ մեկ կամ երկու հողանցման դանակներով Разъединитель трехполюсный напряжением 220 кВ, на ток 1000-3200А с одним или двумя заземляющими ножами | լրակ․/ компл. | 43
8 | Սարքավորումների տակ մետաղակոնստրուկցիայի տեղադրում, քաշ մինչև 0.3տ Установка стальных: конструкций под оборудование массой до 0,3 т /130-2018-СМ, часть 4 лист 19/ | տ, т | 3
9 | Սարքավորումների տակ մետաղակոնստրուկցիայի տեղադրում, քաշ ավել 0.3տ Установка стальных: конструкций под оборудование массой св 0,3 т /130-2018-СМ, часть 4 лист 19/ | տ, т | 10.89
10 | Բաժանիչ միաբևեռ լարումը 220կՎ, նոմ․ հոսանք 1600Ա, հողանցիչը բռնցքային կոնտակտի կողմից, հիմնական հողանցման դանակների էլեկտրական շարժաբերով, կոմպլեկտում շարժական կառավարման վահանակով (3 բևեռին մեկ վահանակ РПДО-1к-220 IV-40/1600 УХЛ1) Разъединитель однополюсный на напряжение 220 кВ, ном. ток 1600 А, заземлитель со стороны кулачкового контакта, с моторным приводом главных и заземляющих ножей, в компл. с выносным шкафом управления (один шкаф на три полюса) РПДО-1к-220 IV-40/1600 УХЛ1 | հատ, шт | 27
11 | Բաժանիչ միաբևեռ լարումը 220կՎ, նոմ․ հոսանք 1600Ա, հողանցիչը երկու կողմից, հիմնական հողանցման դանակների էլեկտրական շարժաբերով, կոմպլեկտում շարժական կառավարման վահանակով (3 բևեռին մեկ վահանակ РПДО-2-220 IV-40/1600 УХЛ1 Разъединитель однополюсный на напряжение 220 кВ, ном. ток 1600 А, заземлитель с двух сторон, с моторным приводом главных и заземляющих ножей, в компл. с выносным шкафом управления (один шкаф на три полюса) РПДО-2-220 IV-40/1600 УХЛ1 | հատ, шт | 3
12 | Բաժանիչ եռաբևեռ լարումը 220կՎ, նոմ․ հոսանք 1600Ա, հողանցիչը բռնցքային կոնտակքի կողմից, հիմնական հողանցման դանակների էլեկտրական շարժաբերով, կոմպլեկտում շարժական կառավարման վահանակով РПД-1к-220 IV-40/1600 УХЛ1 Разъединитель трехполюсный на напряжение 220 кВ, ном. ток 1600 А, заземлитель со стороны кулачкового контакта, с моторным приводом главных и заземляющих ножей, в компл. с выносным шкафом управления РПД-1к-220 IV-40/1600 УХЛ1 | հատ, шт | 19
13 | Բաժանիչ եռաբևեռ լարումը 220կՎ, նոմ․ հոսանք 1600Ա, հողանցիչը երկու կողմից, հիմնական հողանցման դանակների էլեկտրական շարժաբերով, կոմպլեկտում շարժական կառավարման վահանակով РПД-2-220 IV-40/1600 УХЛ1 Разъединитель трехполюсный на напряжение 220 кВ, ном. ток 1600 А, заземлитель с двух сторон, с моторным приводом главных и заземляющих ножей, в компл. с выносным шкафом управления РПД-2-220 IV-40/1600 УХЛ1 | հատ, шт | 14
14 | Վահանակ, կառավարման բլոկ կամ պահարանային տիպի միավոր, տեղադրված է պատին, բարձրությունը և լայնությունը մինչև 1000X800 մմ Щиток, блок управления или пункт шкафного исполнения, устанавливаемый на стене, высота и ширина до 1000Х800мм | հատ, шт | 43
15 | Եռաֆազ լարման տրանսֆորմատոր 220կՎ, Трансформатор трехфазный напряжения 220 кВ | լրակ․/ компл. | 4
16 | Սարքավորումների տակ մետաղակոնստրուկցիայի տեղադրում, քաշ մինչև 0.2տ Установка стальных: конструкций под оборудование массой до 0,2 т /130-2018-СМ, часть 4 лист 19/ | տ, т | 1
17 | Լարման տրանսֆորմատոր հակառեզոնանսային լարումը 220կՎ, 3 հատ երկրորդային փաթույթներով ճշտության դասը 0.2НДЕ-М-220 Трансформатор напряжения антирезонансный на напряжение 220 кВ, с тремя вторичными обмотками класса точности 0,2 НДЕ-М-220 | հատ, шт | 6
18 | Լարման տրանսֆորմատոր էլեգազային հակառեզոնանսային, ինդուկտիվ տիպի, նոմինալ լարումը 220կՎ, փաթույթների ճշտության դասը 0.2/3P ЗНГ-220 IV У1 կոմպլեկտում մետաղակոնստրուկցիա Трансформатор напряжения элегазовый антирезонансный, индуктивного типа, номинальное напряжение 220 кВ, класса точности обмоток/0,2/3Р ЗНГ-220 IV У1 в компл. с металлоконструкцией | հատ, шт | 6
19 | Գերլարման սահմանափակիչ ոչ գծային եռաֆազ լարումը 220կՎ Ограничитель перенапряжений нелинейный трехфазный напряжением 220 кВ | լրակ․/ компл. | 2
20 | Գերլարման սահմանափակիչ ոչ գծային ОПН-220/156-10/650 (II) У1 Ограничитель перенапряжения нелинейный ОПН-220/156-10/650 (II) У1 | հատ, шт | 6
21 | Հոսանքի տրանսֆորմատոր եռաֆազ լարումը 220կՎ Трансформатор тока трехфазный напряжением 220 кВ | լրակ․/ компл. | 15
22 | Սարքավորումների տակ մետաղակոնստրուկցիայի տեղադրում, քաշ մինչև 0.2տ Установка стальных: конструкций под оборудование массой до 0,2 т /130-2018-СМ, часть 4 лист 19/ | տ, т | 9.9
23 | Հոսանքի տրանսֆորմատոր էլեգազային լարումը 220կՎ, կոմպլեկտում մետաղական կոնստրուկցիայով, ТРГ-220 IV У1 Трансформатор тока элегазовый на напряжение 220 кВ, в компл. с металлоконструкцией, ТРГ-220 IV У1 | հատ, шт | 33
24 | Կախովի մեկուսիչներից պահող շարան միայնակ լարումը 220կՎ Гирлянда поддерживающая из подвесных изоляторов одиночная напряжением: 220 кВ | հատ, шт | 8
25 | Կախովի մեկուսիչներից պահող շարան միայնակ լարումը 110կՎ /բարձր հաճախականության արգելափակիչ/ Гирлянда поддерживающая из подвесных изоляторов одиночная напряжением: 110 кВ /ВЧ заградитель/ | հատ, шт | 4
26 | Բարձր հաճախականության արգելափակիչ, արգելափախման գոտին 180-740 կՀց, ВЗ-630 УД-0,5 УХЛ1 Заградитель высокочастотный, полоса заграждения 180-740 кГц, ВЗ-630 УД-0,5 УХЛ1 | հատ, шт | 3
27 | Բարձր հաճախականության արգելափակիչ, արգելափախման գոտին 120-232 կՀց, ВЗ-630 УД-0,5 УХЛ1 Заградитель высокочастотный, полоса заграждения 120-232 кГц, ВЗ-630 УД-0,5 УХЛ1 | հատ, шт | 1
28 | Հաղորդադողային հենարան լարումը 220կՎ Опора шинная напряжением: 220 кВ | հատ, шт | 69
29 | Հաղորդադողային հենարան/Опора шинная ШО-220.II-2 УХЛ1 /ШОП-220-А2-4, ШОП-220-Б6-4/ | հատ, шт | 69
30 | Սեղմակաշարային տուփ կոնստրուկցիայի կամ պատի վրա մինչև 10քմմ մալուխի համար սեղմակների քանակը մինչև 6 /միացման ֆիլտր/ Коробка клеммная на конструкции на стене или колонне для кабеля сечением до:10мм2 с количеством зажимов до 6 /фильтр присоединения/ | հատ, шт | 4
31 | Միացման ֆիլտր 220կՎ ԷՀԳ-ի համար ФПЭ (71-1000) / 3200 У1 Фильтр присоединения для ЛЭП 220 кВ ФПЭ (71-1000) / 3200 У1 | հատ, шт | 4
32 | Միաբևեռ բաժանիչ մեկ ձգանով լարումը մինչև 10կՎ, հոսանքը մինչև 600Ա Разъединитель однополюсный с одной тягой напряжением до 10 кВ, ток: до 600 А | հատ, шт | 4
33 | Ներքին տեղադրման բաժանիչ/ Разъединители внутренней установки: РВО-10/400 | հատ, шт | 4
34 | Հավաքական հաղորդադող եռաֆազ լարումը 220կՎ կտրվածք մինչև 400քմմ, ֆազում հաղորդալարերի քանակը-1 Шина сборная трехфазная напряжением 220 кВ, сечение до 600 мм2, количество проводов в фазе - 1 | թռիչք/ пролет | 12
35 | Հավաքական հաղորդադող եռաֆազ լարումը 220կՎ կտրվածք մինչև 400քմմ, ֆազում հաղորդալարերի քանակը-2 Шина сборная трехфазная напряжением 220 кВ, сечение до 600 мм2, количество проводов в фазе - 2 | թռիչք/ пролет | 24
36 | Իջեցում, հանգույց /3 ֆազ/, հաղորդալարի կտրվածքը մինչև 300քմմ, ֆազում հաղորդալարերի քանակը-1 Спуск, петля или перемычка (3 фазы), сечение провода до 300 мм2, количество проводов в фазе - 1 | հատ, шт | 69.33
37 | Իջեցում, հանգույց /3 ֆազ/, հաղորդալարի կտրվածքը մինչև 300քմմ, ֆազում հաղորդալարերի քանակը-2 Спуск, петля или перемычка (3 фазы), сечение провода до 300 мм2, количество проводов в фазе - 2 | հատ, шт | 37
38 | Իջեցում, հանգույց /3 ֆազ/, հաղորդալարի կտրվածքը մինչև 600քմմ, ֆազում հաղորդալարերի քանակը-1 Спуск, петля или перемычка (3 фазы), сечение провода до 640 мм2, количество проводов в фазе - 1 | հատ, шт | 8
39 | Բաց հաղորդալարեր էլեկտրամատակարարման օդային գծերի համար 1-ին խմբի ցինկապատ պողպատե լարերից և ալյումինե մետաղալարերի: АС, կտրվածք 300/39 մմ2 Провода неизолированные для воздушных линий электропередачи из стальных оцинкованных проволок 1 группы и алюминиевых проволок марки: АС, сечением 300/39 мм2 | տ, т | 10.2344
40 | Բաց հաղորդալարեր էլեկտրամատակարարման օդային գծերի համար 1-ին խմբի ցինկապատ պողպատե լարերից և ալյումինե մետաղալարերի: АС, կտրվածք 400/51 մմ2 Провода неизолированные для воздушных линий электропередачи из стальных оцинкованных проволок 1 группы и алюминиевых проволок марки: АС, сечением 400/51 мм2 | տ, т | 0.53342
41 | Սարքավորումների տակ մետաղակոնստրուկցիայի տեղադրում, քաշ մինչև 0.01տ /անկյունակ 100х63х6/ Установка стальных: конструкций под оборудование массой до 0,01 т /уголок 100х63х6/ | տ, т | 0.001506
42 | Պողպատե անկյունակ անհավասար, պողպատի դասը Ст3пс, չափը 100х63 մմ Сталь угловая неравнополочная, марка стали: Ст3пс, размером 00х63 мм | տ, т | 0.0016
43 | Ճյուղավորման սեղմակ ОА 300-2 /ОА-300-2Т/ Зажим ответвительный: ОА 300-2 /ОА-300-2Т/ | հատ шт | 165
44 | Ճյուղավորման սեղմակ ОА 400-2 /ОА-400-2Т/ Зажим ответвительный: ОА-400-2 /ОА-400-2Т/ | հատ шт | 61
45 | Ապարատային մամլվող սեղմակ Зажим аппаратный прессуемый: А4А-300-2 /А4А-300-3Т/ | հատ шт | 569
46 | Ապարատային սեղմակ սեղմվող Зажим аппаратный прессуемый: А4А-400-2 /А4А-400-2Т/ | հատ шт | 88
47 | Հեռակառավարվող պահանգ։ խուլ, երկու հաղորդալարերի համար Распорка дистанционная: глухая для двух проводов Р-3-120 /Р-2-120 М/ | հատ, шт | 432
48 | Ամրացման հանգույց Узел крепления: КГП-7-3 | հատ, шт | 184
49 | Գինդ Серьга СРС-7-16 | հատ, шт | 184
50 | Կախովի գծային մեկուսիչներ ապակյա Изоляторы линейные подвесные стеклянные ПСД-70Е / ПСД70Е 212W / | հատ, шт | 4609
51 | Գինդ Серьга СРС-7-16 | հատ, шт | 5
52 | Երկթաթ ունկ կարճացված Ушко: двухлапчатое укороченное У2К-7-16 | հատ, шт | 173
53 | Միջանկյալ օղակ ուղիղ Звено промежуточное: прямое ПР-7-6 /ПРТ-7-6/ | հատ, шт | 321
54 | Ձգող սեղմակ սպիրալաձև Зажим натяжной: спиральный НС-24,5-01 /НС-24,0-0,2/ | հատ, шт | 321
55 | Լծակ Коромысло: К2-7-1С | հատ, шт | 148
56 | Ամրակ Скоба: СК-7-1А | հատ, шт | 593
57 | Հատուկ ունկ Ушко: специальное УС-7-16 | հատ, шт | 11
58 | Պահող սեղմակ խուլ Зажим поддерживающий: глухой 2ПГН-5-1 | հատ, шт | 5
59 | Միջանկյալ օղակ հարթ զույգ Звено промежуточное: прямое двойное 2ПР-12-1 | հատ, шт | 8
60 | Միջանկյալ օղակ կարգավորվող միջանկյալ Звено промежуточное: регулируемое ПРР-12-1 | հատ, шт | 8
61 | Միջանկյալ օղակ մոնտաժային Звено промежуточное: монтажное ПТМ-12-2 | հատ, шт | 4
62 | Գինդ Серьга СР-12-16 | հատ, шт | 3
63 | Պահող սեղմակ խուլ Зажим поддерживающий: глухой ПГН-5-3 | հատ, шт | 6
64 | Միջանկյալ օղակ ուղիղ զույգ Звено промежуточное: прямое двойное 2ПР-7-1 | հատ, шт | 3
65 | Երկթաթ ունկ Ушко: двухлапчатое У2-12-16 | հատ, шт | 1
66 | Երկթաթ ունկ Ушко: двухлапчатое У2-7-16 | հատ, шт | 1
67 | Յուղային անջատիչ եռաֆազ լարումը 110կՎ, տիպ ВМТ-110 Выключатель масляный трехфазный напряжением 110 кВ, типа ВМТ-110 | լրակ․/ компл. | 12
68 | Սարքավորումների տակ մետաղակոնստրուկցիայի տեղադրում, քաշ ավել 0.3տ: Установка стальных: конструкций под оборудование массой св 0,3 т /130-2018-СМ, часть 4 лист 19/ | տ, т | 3.804
69 | Անջատիչ էլեգազային լարումը 110կՎ, եռաբևեռ, ВГТ-УЭТМ-110 IV-40/3150 У1, կոմպլեկտում մետաղական կոնստրուկցիա Выключатель элегазовый колонковый на напряжение 110 кВ, трехполюсное исполнение, ВГТ-УЭТМ-110 IV-40/3150 У1 в компл. с металлоконструкцией | հատ, шт | 12
70 | Գերլարման սահմանափակիչ ոչ գծային եռաֆազ լարումը 220կՎ Ограничитель перенапряжений нелинейный трехфазный напряжением 220 кВ | լրակ․/ компл. | 2
71 | Գերլարման սահմանափակիչ ոչ գծային ОПН-110/77-10/650 (II) У1 Ограничитель перенапряжения нелинейный ОПН-110/77-10/650 (II) У1 | հատ, шт | 6
72 | Բաժանիչ եռաբևեռ լարումը 110 և 150կՎ, հոսանքը 1000-3200Ա մեկ կամ երկու հողանցման դանակներով Разъединитель трехполюсный напряжением 110 и 150 кВ, на ток 1000-3200 А с одним или двумя заземляющими ножами | լրակ․/ компл. | 47
73 | Սարքավորումների տակ մետաղակոնստրուկցիայի տեղադրում, քաշ մինչև 0.3տ: Установка стальных: конструкций под оборудование массой до 0,3 т /130-2018-СМ, часть 4 лист 19/ | տ, т | 5.28
74 | Սարքավորումների տակ մետաղակոնստրուկցիայի տեղադրում, քաշ ավել 0.3տ Установка стальных: конструкций под оборудование массой св 0,3 т /130-2018-СМ, часть 4 лист 19/ | տ, т | 11.88
75 | Բաժանիչ միաբևեռ լարումը 110կՎ, նոմ․ հոսանք 1600Ա, հողանցիչը բռնցքային կոնտակտի կողմից, հիմնական հողանցման դանակների էլեկտրական շարժաբերով, կոմպլեկտում շարժական կառավարման վահանակով (3 բևեռին մեկ վահանակ РПДО-1к-110 IV-40/1600 У1 Разъединитель однополюсный на напряжение 110 кВ, ном. ток 1600 А, заземлитель со стороны кулачкового контакта, с моторным приводом главных и заземляющих ножей, в компл. с выносным шкафом управления (один шкаф на три полюса) РПДО-1к-110 IV-40/1600 У1 | հատ, шт | 30
76 | Բաժանիչ միաբևեռ լարումը 110կՎ, նոմ․ հոսանք 1600Ա, հողանցիչը երկու կողմից, հիմնական հողանցման դանակների էլեկտրական շարժաբերով, կոմպլեկտում շարժական կառավարման վահանակով (3 բևեռին մեկ վահանակ РПДО-2-110 IV-40/1600 У1 Разъединитель однополюсный на напряжение 110 кВ, ном. ток 1600 А, заземлитель с двух сторон, с моторным приводом главных и заземляющих ножей, в компл. с выносным шкафом управления (один шкаф на три полюса) РПДО-2-110 IV-40/1600 У1 | հատ, шт | 3
77 | Բաժանիչ եռաբևեռ լարումը 110կՎ, նոմ․ հոսանք 1600Ա, հողանցիչը բռնցքային կոնտակքի կողմից, հիմնական հողանցման դանակների էլեկտրական շարժաբերով, կոմպլեկտում շարժական կառավարման վահանակով РПД-1к-110 IV-40/1600 У1 Разъединитель трехполюсный на напряжение 110 кВ, ном. ток 1600 А, заземлитель со стороны кулачкового контакта, с моторным приводом главных и заземляющих ножей, в компл. с выносным шкафом управления РПД-1к-110 IV-40/1600 У1 | հատ, шт | 21
78 | Բաժանիչ եռաբևեռ լարումը 110կՎ, նոմ․ հոսանք 1600Ա, հողանցիչը երկու կողմից, հիմնական հողանցման դանակների էլեկտրական շարժաբերով, կոմպլեկտում շարժական կառավարման վահանակով РПД-2-110 IV-40/1600У1 Разъединитель трехполюсный на напряжение 110 кВ, ном. ток 1600 А, заземлитель с двух сторон, с моторным приводом главных и заземляющих ножей, в компл. с выносным шкафом управления РПД-2-110 IV-40/1600У1 | հատ, шт | 15
79 | Վահանակ, կառավարման բլոկ կամ պահարանային տիպի միավոր, տեղադրված է պատին, բարձրությունը և լայնությունը մինչև 1000X800 մմ Щиток, блок управления или пункт шкафного исполнения, устанавливаемый на стене, высота и ширина до 1000Х800мм | հատ, шт | 47
80 | Լարման տրանսֆորմատոր եռաֆազ 110կՎ Трансформатор трехфазный напряжения 110 кВ | լրակ․/ компл. | 2
81 | Սարքավորումների տակ մետաղակոնստրուկցիայի տեղադրում, քաշ ավել 0.3տ Установка стальных: конструкций под оборудование массой св 0,3 т /130-2018-СМ, часть 4 лист 19/ | տ, т | 0.964
82 | Լարման Տրանսֆորմատոր էլեգազային լարումը 110կՎ ЗНГ-110 У1 (1 կոմպլեկտ մետաղական կոնստրուկցիա 3 տրանսֆորմատորներից բլոկի համար) Трансформатор напряжения элегазовый на напряжение 110 кВ ЗНГ-110 У1 (1 компл. металлоконструкции на блок из трех трансф-в) | հատ, шт | 6
83 | Լարման տրանսֆորմատոր եռաֆազ 110կՎ Трансформатор трехфазный напряжения 110 кВ | լրակ․/ компл. | 2
84 | Լարման տրանսֆորմատոր հակառեզոնանսային, ունակային տիպի, 110կՎ ցանցերի համար, մեկ երկրորդային փաթույթով ճշտության դասը 0,2 НДЕ-М-110 Трансформатор напряжения антирезонансный, емкостного типа, для сетей класса напряжения 110 кВ, с одной вторичной обмоткой класса точности 0,2 НДЕ-М-110 | հատ, шт | 6
85 | Հոսանքի տրանսֆորմատոր եռաֆազ լարումը 110կՎ Трансформатор тока трехфазный напряжением 110 кВ | լրակ․/ компл. | 12
86 | Սարքավորումների տակ մետաղակոնստրուկցիայի տեղադրում, քաշ ավել 0.3տ Установка стальных: конструкций под оборудование массой св 0,3 т /130-2018-СМ, часть 4 лист 19/ | տ, т | 5.784
87 | Հոսանքի տրանսֆորմատոր էլեգազային լարումը 110կՎ, 6 հատ երկրորդային փաթույթներով ճշտության դասը (տրանսֆորմացիայի գործակիցը) 0,2s/0,2-(150/1); 10P/10P/10P/10P-(1500/1), կոմպլեկտում մետաղական կոնստրուկցիա ТРГ-110 IV У1 Трансформатор тока элегазовый на напряжение 110 кВ, с шестью вторичными обмотками класса точности (коэффициентом трансформации) 0,2s/0,2-(150/1); 10P/10P/10P/10P-(1500/1), в компл. с металлоконструкцией, ТРГ-110 IV У1 | հատ, шт | 15
88 | Հոսանքի տրանսֆորմատոր էլեգազային լարումը 110կՎ, 6 հատ երկրորդային փաթույթներով ճշտության դասը (տրանսֆորմացիայի գործակիցը) 0,2s/0,2-(300/1); 10P/10P/10P/10P-(1500/1) կոմպլեկտում մետաղական կոնստրուկցիա ТРГ-110 IV У1 Трансформатор тока элегазовый на напряжение 110 кВ, с шестью вторичными обмотками класса точности (коэффициентом трансформации) 0,2s/0,2-(300/1); 10P/10P/10P/10P-(1500/1), в компл. с металлоконструкцией, ТРГ-110 IV У1 | հատ, шт | 6
89 | Հոսանքի տրանսֆորմատոր էլեգազային լարումը 110կՎ, 6 հատ երկրորդային փաթույթներով ճշտության դասը (տրանսֆորմացիայի գործակիցը) 0,2s/0,2-(600/1); 10P/10P/10P/10P-(1500/1) կոմպլեկտում մետաղական կոնստրուկցիա ТРГ-110 IV У1 Трансформатор тока элегазовый на напряжение 110 кВ, с шестью вторичными обмотками класса точности (коэффициентом трансформации) 0,2s/0,2-(600/1); 10P/10P/10P/10P-(1500/1), в компл. с металлоконструкцией, ТРГ-110 IV У1 | հատ, шт | 3
90 | Հոսանքի տրանսֆորմատոր էլեգազային լարումը 110կՎ, 6 հատ երկրորդային փաթույթներով ճշտության դասը (տրանսֆորմացիայի գործակիցը) 0,2s/0,2-(1500/1); 10P/10P/10P/10P-(1500/1) կոմպլեկտում մետաղական կոնստրուկցիա ТРГ-110 IV У1 Трансформатор тока элегазовый на напряжение 110 кВ, с шестью вторичными обмотками класса точности (коэффициентом трансформации) 0,2s/0,2-(1500/1); 10P/10P/10P/10P-(1500/1), в компл. с металлоконструкцией, ТРГ-110 IV У1 | հատ, шт | 12
91 | Հաղորդադողային հենարան 110կՎ Опора шинная напряжением: 110 кВ | հատ, шт | 42
92 | Հաղորդադողային հենարան Опора шинная ШО-110.II-УХЛ1 /ШОП-110-А2-4, ШОП-110-Б6-4/ | հատ, шт | 42
93 | Կախովի մեկուսիչներից պահող շարան միայնակ լարումը 110կՎ /բարձր հաճախականության արգելափակիչ/ Гирлянда поддерживающая из подвесных изоляторов одиночная напряжением: 110 кВ /ВЧ заградитель/ | հատ, шт | 3
94 | Բարձր հաճախականության արգելափակիչ, արգելափակման շերտը 180-740կՀց, ВЗ-630 УД-0,5 УХЛ1 Заградитель высокочастотный, полоса заграждения 180-740 кГц, ВЗ-630 УД-0,5 УХЛ1 | հատ, шт | 2
95 | Բարձր հաճախականության արգելափակիչ, արգելափակման շերտը 120-232 կՀց, ВЗ-630 УД-0,5 УХЛ1 Заградитель высокочастотный, полоса заграждения 120-232 кГц, ВЗ-630 УД-0,5 УХЛ1 | հատ, шт | 1
96 | Սեղմակաշարային տուփ կոնստրուկցիայի կամ պատի վրա մինչև 10քմմ մալուխի համար սեղմակների քանակը մինչև 6 /միացման ֆիլտր/ Коробка клеммная на конструкции на стене или колонне для кабеля сечением до:10мм2 с количеством зажимов до 6 /фильтр присоединения/ | հատ, шт | 3
97 | Միացման ֆիլտր 110կՎ ԷՀԳ-ի համար ФПЭ (44-1000) / 6400 У1 Фильтр присоединения для ЛЭП 110 кВ ФПЭ (44-1000) / 6400 У1 | հատ, шт | 3
98 | Միաբևեռ բաժանիչ մեկ ձգանով լարումը մինչև 10կՎ, հոսանքը մինչև 600Ա Разъединитель однополюсный с одной тягой напряжением до 10 кВ, ток: до 600 А | հատ, шт | 3
99 | Ներքին տեղադրման բաժանիչ РВО-10/400 Разъединители внутренней установки: РВО-10/400 | հատ, шт | 3
100 | Հավաքովի եռաֆազ հաղորդադող, լարումը 110-150կՎ կտրվածք մինչև 400քմմ, ֆազում հաղորդալարերի քանակը-1 Шина сборная трехфазная напряжением 110-150 кВ, сечение до 400 мм2, количество проводов в фазе - 1 | թռիչք/ пролет | 8
101 | Հավաքովի եռաֆազ հաղորդադող, լարումը 110-150կՎ կտրվածք մինչև 400քմմ, ֆազում հաղորդալարերի քանակը-2 Шина сборная трехфазная напряжением 110-150 кВ, сечение до 400 мм2, количество проводов в фазе - 2 | թռիչք/ пролет | 24
102 | Իջեցում, հանգույց /3 ֆազ/, հաղորդալարի կտրվածքը մինչև 300քմմ, ֆազում հաղորդալարերի քանակը-1 Спуск, петля или перемычка (3 фазы), сечение провода до 300 мм2, количество проводов в фазе - 1 | հատ, шт | 78.67
103 | Իջեցում, հանգույց /3 ֆազ/, հաղորդալարի կտրվածքը մինչև 300քմմ, ֆազում հաղորդալարերի քանակը-2 Спуск, петля или перемычка (3 фазы), сечение провода до 300 мм2, количество проводов в фазе - 2 | հատ, шт | 34
104 | Չմեկուսացված հաղորդալարեր էլեկտրամատակարարման օդային գծերի համար 1-ին խմբի ցինկապատ պողպատե լարերից և ալյումինե մետաղալարերի: АС, կտրվածք 120/19 մմ2 Провода неизолированные для воздушных линий электропередачи из стальных оцинкованных проволок 1 группы и алюминиевых проволок марки: АС, сечением 120/19 мм2 | տ, т | 0.1733
105 | Չմեկուսացված հաղորդալարեր էլեկտրամատակարարման օդային գծերի համար 1-ին խմբի ցինկապատ պողպատե լարերից և ալյումինե մետաղալարերի: АС, կտրվածք 150/24 մմ2 Провода неизолированные для воздушных линий электропередачи из стальных оцинкованных проволок 1 группы и алюминиевых проволок марки: АС, сечением 150/24 мм2 | տ, т | 0.1749
106 | Չմեկուսացված հաղորդալարեր էլեկտրամատակարարման օդային գծերի համար 1-ին խմբի ցինկապատ պողպատե լարերից և ալյումինե մետաղալարերի: АС, կտրվածք 300/39 մմ2 Провода неизолированные для воздушных линий электропередачи из стальных оцинкованных проволок 1 группы и алюминиевых проволок марки: АС, сечением 300/39 мм2 | տ, т | 5.7607
107 | Կախովի մեկուսիչներից պահող շարան միայնակ լարումը 110կՎ Гирлянда поддерживающая из подвесных изоляторов одиночная напряжением: 110 кВ | հատ, шт | 12
108 | Ճյուղավորման սեղմակ ОА 120-2 /ОА-120-2Т/ Зажим ответвительный: ОА 120-2/ОА-120-2Т/ | հատ шт | 6
109 | Ճյուղավորման սեղմակ ОА 150-2 /ОА-150-2Т/ Зажим ответвительный: ОА 150-2/ОА-150-2Т/ | հատ шт | 40
110 | Ճյուղավորման սեղմակ ОА 300-2 /ОА-300-2Т/ Зажим ответвительный: ОА 300-2 /ОА-300-2Т/ | հատ шт | 153
111 | Ապարատային սեղմակ սեղմվող Зажим аппаратный прессуемый: А4А-120-2 /А4А-120-3Т/ | հատ шт | 12
112 | Ապարատային սեղմակ սեղմվող Зажим аппаратный прессуемый: А4А-150-2 /А4А-150-3Т/ | հատ шт | 55
113 | Ապարատային սեղմակ սեղմվող Зажим аппаратный прессуемый: А4А-300-2 /А4А-300-3Т/ | հատ шт | 644
114 | Հեռակառավարվող պահանգ։ խուլ, երկու հաղորդալարերի համար Распорка дистанционная: глухая для двух проводов Р-3-120 /Р-2-120 М/ | հատ, шт | 408
115 | Ամրացման հանգույց Узел крепления: КГП-7-3 | հատ, шт | 210
116 | Գինդ Серьга СРС-7-16 | հատ, шт | 210
117 | Կախովի գծային ապակյամեկուսիչներ Изоляторы линейные подвесные стеклянные ПСД-70Е / ПСД70Е 212W / | հատ, шт | 2732
118 | Երկթաթ ունկ կարճացված Ушко: двухлапчатое укороченное У2К-7-16 | հատ, шт | 198
119 | Միջանկյալ օղակ ուղիղ Звено промежуточное: прямое ПР-7-6 /ПРТ-7-6/ | հատ, шт | 346
120 | Ձգող սեղմակ սպիրալաձև Зажим натяжной: спиральный НС-15,2-02 | հատ, шт | 25
121 | Ձգող սեղմակ սպիրալաձև Зажим натяжной: спиральный НС-15,4/11-01 /НС-17,1-02/ | հատ, шт | 25
122 | Լծակ Коромысло: К2-7-1С | հատ, шт | 148
123 | Ամրակ Скоба: СК-7-1А | հատ, шт | 593
124 | Ձգող սեղմակ սպիրալաձև Зажим натяжной: спиральный НС-24,5-01 /НС-24,0-0,2/ | հատ, шт | 297
125 | Հատուկ ունկ Ушко: специальное УС-7-16 | հատ, шт | 12
126 | Պահող սեղմակ խուլ Зажим поддерживающий: глухой 2ПГН-5-1 | հատ, шт | 6
127 | Միջանկյալ օղակ ուղիղ զույգ Звено промежуточное: прямое двойное 2ПР-7-1 | հատ, шт | 9
128 | Միջանկյալ օղակ կարգավորվող միջանկյալ Звено промежуточное: регулируемое ПРР-12-1 | հատ, шт | 6
129 | Միջանկյալ օղակ մոնտաժային Звено промежуточное: монтажное ПТМ-12-2 | հատ, шт | 3
130 | Միջանկյալ օղակ շրջված Звено промежуточное: вывернутое ПРВ-7-1 | հատ, шт | 3
131 | Միջանկյալ օղակ ուղիղ Звено промежуточное: прямое ПР-7-6 /ПРТ-7-6/ | հատ, шт | 3
132 | Պահող սեղմակ խուլ Зажим поддерживающий: глухой ПГ-3-12 /ПГ-30/12-20/ | հատ, шт | 6
133 | Տրանսֆորմատոր կամ ավտոտրանսֆորմատոր եռաֆազ։ 220կՎ հզորությունը 200000, 250000կՎԱ Трансформатор или автотрансформатор трехфазный: 220 кВ мощностью 200000, 250000 кВ·А | հատ, шт | 1
134 | Ավտոտրանսֆորմատոր եռաֆազ АТДЦТН-200000/220/110/35 - У1 (գնի մեջ ներառված է շեֆմոնտաժը) Автотрансформатор трехфазный АТДЦТН-200000/220/110/35 - У1 (в стоимость входит шеф-монтаж) | հատ, шт | 1
135 | Գրունտի մշակում թրթուրավոր կամ անիվավոր էկսկավատորով տափոնակույտում շերեփի տարողությունը 0.5մ3 4 կարգի գրունտ Разработка грунта экскаваторами на гусеничном и колесном ходу в отвал с ковшом вместимостью 0,5м3 грунт 4 группы | մ3 м3 | 747.44
136 | Խրամուղիների և փոսորակների ետլիցք բուլդոզերով հզորությունը մինչև 228կՎտ /310 ձ․ու․/ տեղափոխելով մինչև 5մ 2-3 կարգի գրունտ Засыпка траншей и котлованов бульдозерами мощностью до 228 квт (310 л.с.) с перемещением грунта до 5м грунт 2-3 группы | մ3 м3 | 747.44
137 | Գրունտի տափոնում օդաճնշական տոփանիչով 3-4 կարգի գրունտներում Уплотнение грунта пневматическими трамбовками, группа грунтов: 3-4 | մ3 м3 | 7474.4
138 | Ուղղահայաց հողանցիչ կլոր պողպատից տրամագիծը 16մմ Заземлитель вертикальный из круглой стали диаметром: 16 мм | հատ шт | 48
139 | Կլոր պողպատ ածխածնային սովորական որակի ВСт3пс5-1 մարկայի տրամագիծը 18մմ Сталь круглая углеродистая обыкновенного качества марки ВСт3пс5-1 диаметром: 18 мм | տ / т | 0.288
140 | Հորիզոնական հողանցիչ շերտավոր պողպատից կտրվածքը 160մմ2 Заземлитель горизонтальный из стали: полосовой сечением 160 мм2 | մ м | 9285
141 | Շերտավոր պողպատ։ 40x5մմ, մարկա Ст3сп Сталь полосовая: 40х5 мм, марка Ст3сп | տ / т | 14.577
142 | 3 հաղորդալարի կախում 220կՎ կտրվածքը մինչև 500մմ2 մինչև 1կմ խարսխային թռիչքում Подвеска трех проводов ВЛ220кв сечением до 500мм2 при длине анкерного пролета в км до1 | կմ/км | 0.21725
143 | 3 հաղորդալարի կախում 220կՎ կտրվածքը մինչև 500մմ2 մինչև 1կմ խարսխային թռիչքում /երկշղթա 6 լար/ Подвеска трех проводов ВЛ220кв сечением до 500мм2 при длине анкерного пролета в км до1 /двухцепный 6 проводов/ | կմ/км | 0.41903
144 | Անցումներ խարսխային հենարանի միջև 3 հաղորդալարի կախում անցում 35-220կՎ ՕԳի հետ լարումը 220կՎ Переходы между анкерными опорами։ Подвеска трех проводов на переходах через ВЛ35-220кв 220кв | հատ, шт | 2
145 | Անցումներ խարսխային հենարանի միջև 3 հաղորդալարի կախում անցում 35-220կՎ ՕԳի հետ լարումը 220կՎ Переходы между анкерными опорами։ Подвеска трех проводов на переходах через ВЛ35-220кв 220кв | հատ, шт | 2
146 | Իջեցում, հանգույց /3 ֆազ/, հաղորդալարի կտրվածքը մինչև 300քմմ, ֆազում հաղորդալարերի քանակը-1 Спуск, петля или перемычка (3 фазы), сечение провода до 300 мм2, количество проводов в фазе - 1 | հատ, шт | 4
147 | Իջեցում, հանգույց /3 ֆազ/, հաղորդալարի կտրվածքը մինչև 300քմմ, ֆազում հաղորդալարերի քանակը-2 Спуск, петля или перемычка (3 фазы), сечение провода до 300 мм2, количество проводов в фазе - 2 | հատ, шт | 4
148 | Չմեկուսացված հաղորդալարեր էլեկտրամատակարարման օդային գծերի համար 1-ին խմբի ցինկապատ պողպատե լարերից և ալյումինե մետաղալարերի: АС, կտրվածք 300/39 մմ2 Провода неизолированные для воздушных линий электропередачи из стальных оцинкованных проволок 1 группы и алюминиевых проволок марки: АС, сечением 300/39 мм2 | տ, т | 7.8017
149 | Մեկ ամպրոպապաշտպան ճոպանի կախում ՕԳ 35-500կՎ առանց հատումների խարսխային թռիչքի երկարությունը մինչև 1կմ Подвеска одного грозозащитного троса ВЛ 35-500 кВ без пересечений с препятствиями при длине анкерного пролета: до 1 км | կմ/км | 0.21725
150 | Երկու ամպրոպապաշտպան ճոպանի կախում ՕԳ 35-500կՎ առանց հատումների խարսխային թռիչքի երկարությունը մինչև 1կմ Подвеска двух грозозащитных тросов: ВЛ 35-500 кВ без пересечений с препятствиями при длине анкерного пролета до 1 км | կմ/км | 0.41903
151 | Ամպրոպապաշտպան ճոպանի կախում խարսխային թռիչքում անցում 35-220կՎ ՕԳի հետ Подвеска грозозащитных тросов в анкерном пролете с пересечением одного из препятствий: препятствий ВЛ 35-220 кВ | թռիչք/ пролет | 4
152 | Ամպրոպապաշտպան ճոպան Трос грозозащитный | տ, т | 1.1145
153 | Գերլարման սահմանափակիչ ոչ գծային եռաֆազ լարումը 220կՎ Ограничитель перенапряжений нелинейный трехфазный напряжением 220 кВ | լրակ․/ компл. | 4
154 | Գերլարման սահմանափակիչ ոչ գծային ОПН-220/156-10/650 (II) У1 Ограничитель перенапряжения нелинейный ОПН-220/156-10/650 (II) У1 | հատ, шт | 12
155 | Ամրացման հանգույց Узел крепления: КГН-16-5 | հատ, шт | 73
156 | Ամրակ եռաթաթ Скоба: трехлапчатая СКТ-16-1 | հատ, шт | 73
157 | Միջանկյալ օղակ եռաթաթ Звено промежуточное: трехлапчатое ПРТ-16-1 | հատ, шт | 73
158 | Միջանկյալ օղակ մոնտաժային Звено промежуточное: монтажное ПТМ-16-3 | հատ, шт | 73
159 | Գինդ Серьга СР-16-20 | հատ, шт | 73
160 | Գծային մեկուսիչներ կախովի ապակյա Изоляторы линейные подвесные стеклянные ПСВ-160А | հատ, шт | 1335
161 | Ունկ Ушко: У-16-20 /У1-16-20, У2-16-20/ | հատ, шт | 73
162 | Միջանկյալ օղակ ուղիղ Звено промежуточное: прямое ПР-16-6 | հատ, шт | 37
163 | Ձգող սեղմակ պարուրաձև Зажим натяжной: спиральный НС-24,5-01 /НС-24,0П-02/ | հատ, шт | 147
164 | Ամրացման հանգույց Узел крепления: КГП-7-3 | հատ, шт | 12
165 | Գինդ Серьга СРС-7-16 | հատ, шт | 24
166 | Կախովի գծային մեկուսիչներ ապակյա Изоляторы линейные подвесные стеклянные ПСД-70Е / ПСД70Е 212W / | հատ, шт | 626
167 | Երկթաթ ունկ կարճացված Ушко: двухлапчатое укороченное У2К-7-16 | հատ, шт | 24
168 | Ամրակ երկար Скоба: длинная СКД-12-1 | հատ, шт | 12
169 | Ամրակ Скоба: СК-12-1А | հատ, шт | 61
170 | Միջանկյալ օղակ ուղիղ Звено промежуточное: прямое ПР-7-6 /ПРТ-7-6/ | հատ, шт | 37
171 | Լծակ Коромысло: 2КД-16-2А | հատ, шт | 73
172 | Միջանկյալ օղակ շրջված Звено промежуточное: вывернутое ПРВ-16-1 | հատ, шт | 73
173 | Լծակ Коромысло: К2-7-1С | հատ, шт | 12
174 | Ամրակ Скоба: СК-7-1А | հատ, шт | 65
175 | Գինդ Серьга СР-7-16 | հատ, шт | 8
176 | Միաթաթ ունկ Ушко: однолапчатое У1-12-16 | հատ, шт | 33
177 | Ձգող սեղման պարուրաձև Зажим натяжной: спиральный НС-11,4-02 /НС-11,0П-02(150)-МЗ/ | հատ, шт | 33
178 | Հողանցման սեղմակ Зажим заземляющий: 3ПС 70-3В | հատ шт | 33
179 | Գինդ Серьга СР-12-16 | հատ, шт | 24
180 | Գծային կախովի ապակյա մեկուսիչներ Изоляторы линейные подвесные стеклянные ПСВ-120Б | հատ, шт | 25
181 | Ճյուղավորման սեղմակ ОА 300-2 /ОА-300-2Т/ Зажим ответвительный: ОА 300-2 /ОА-300-2Т/ | հատ шт | 37
182 | Ապարատային սեղմակ սեղմվող Зажим аппаратный прессуемый: А4А-300-2 /А4А-300-3Т/ | հատ шт | 39
183 | Միացման սեղմակ շլեյֆային պարուրաձև Зажим соединительный: шлейфовый спиральный ШС-24,0-01 | հատ, шт | 55
184 | Միացման սեղմակ շլեյֆային պարուրաձև Зажим соединительный: шлейфовый спиральный ШС-11,4-01 /ШС-11,0-11-МЗ/ | հատ, шт | 12
185 | Հեռակառավարվող պահանգ։ խուլ, երկու հաղորդալարերի համար Распорка дистанционная: глухая для двух проводов Р-3-120 /Р-2-120 М/ | հատ, шт | 73
186 | Հողանցիչների խփում մեխանիզմով մինչև 5մ խորությամբ Механизированная забивка заземлителей на глубину до 5м | հատ, шт | 48
188 | Ամրան А-III, տրամագիծը 16-18մմ, փոփոխական պրոֆիլի Горячекатаная арматурная сталь периодического профиля класса: А-III, диаметром 16-18 мм | տ / т | 0.6042
189 | Շերտավոր պողպատ 40х5 մմ, մարկա Ст3сп Сталь полосовая: 40х5 мм, марка Ст3сп | տ / т | 0.012
190 | 110կՎ ՕԳ-ի 3 հաղորդալարի կախում առանց հատումների կտրվածքը մինչև 120մմ2, խարսխային թռիչքի երկարությունը մինչև 1կմ Подвеска трех проводов ВЛ110кв сечением до 120мм2 без пересечений при длине анкерного пролета в км до1 | կմ/км | 0.364
191 | 3 հաղորդալարի կախում 110կՎ կտրվածքը մինչև 300մմ2 մինչև 1կմ խարսխային թռիչքում /երկշղթա 6 լար/ Подвеска трех проводов ВЛ110кв сечением до 300мм2 при длине анкерного пролета в км до1 /двухцепный 6 проводов/ | կմ/км | 0.747
192 | Իջեցում, հանգույց /3 ֆազ/, հաղորդալարի կտրվածքը մինչև 300քմմ, ֆազում հաղորդալարերի քանակը-1 Спуск, петля или перемычка (3 фазы), сечение провода до 300 мм2, количество проводов в фазе - 1 | հատ, шт | 1
193 | Իջեցում, հանգույց /3 ֆազ/, հաղորդալարի կտրվածքը մինչև 300քմմ, ֆազում հաղորդալարերի քանակը-2 Спуск, петля или перемычка (3 фазы), сечение провода до 300 мм2, количество проводов в фазе - 2 | հատ, шт | 3
194 | Չմեկուսացված հաղորդալարեր էլեկտրամատակարարման օդային գծերի համար 1-ին խմբի ցինկապատ պողպատե լարերից և ալյումինե մետաղալարերի: АС, կտրվածք 300/39 մմ2 Провода неизолированные для воздушных линий электропередачи из стальных оцинкованных проволок 1 группы и алюминиевых проволок марки: АС, сечением 300/39 мм2 | տ, т | 5.9192
195 | Չմեկուսացված հաղորդալարեր էլեկտրամատակարարման օդային գծերի համար 1-ին խմբի ցինկապատ պողպատե լարերից և ալյումինե մետաղալարերի: АС, կտրվածք 120/19 մմ2 Провода неизолированные для воздушных линий электропередачи из стальных оцинкованных проволок 1 группы и алюминиевых проволок марки: АС, сечением 120/19 мм2 | տ, т | 0.55437
196 | Մեկ ամպրոպապաշտպան ճոպանի կախում ՕԳ 35-500կՎ առանց հատումների խարսխային թռիչքի երկարությունը մինչև 1կմ Подвеска одного грозозащитного троса ВЛ 35-500 кВ без пересечений с препятствиями при длине анкерного пролета: до 1 км | կմ/км | 0.98
197 | Ամպրոպապաշտպան ճոպան Трос грозозащитный | տ, т | 0.5565
198 | Գերլարման սահմանափակիչ ոչ գծային եռաֆազ լարումը 220կՎ Ограничитель перенапряжений нелинейный трехфазный напряжением 220 кВ | լրակ․/ компл. | 3
199 | Գերլարման սահմանափակիչ ոչ գծային ОПН-110/77-10/650 (II) У1 Ограничитель перенапряжения нелинейный ОПН-110/77-10/650 (II) У1 | հատ, шт | 9
200 | Ամրացման հանգույց Узел крепления: КГП-7-3 | հատ, шт | 40
201 | Ամրակ Скоба: СК-16-1А | հատ, шт | 18
202 | Գինդ Серьга СР-12-16 | հատ, шт | 18
203 | Կախովի գծային մեկուսիչներ ապակյա Изоляторы линейные подвесные стеклянные ПСД-70Е / ПСД70Е 212W / | հատ, шт | 763
204 | Միաթաթ ունկ Ушко: однолапчатое У1-7-16 | հատ, шт | 21
205 | Ձգող սեղմակ սպիրալաձև Зажим натяжной: спиральный НС-15,2-02 | հատ, шт | 24
206 | Գինդ Серьга СРС-7-16 | հատ, шт | 31
207 | Երկթաթ ունկ կարճացված Ушко: двухлапчатое укороченное У2К-7-16 | հատ, шт | 28
208 | Միջանկյալ օղակ ուղիղ Звено промежуточное: прямое ПР-7-6 /ПРТ-7-6/ | հատ, шт | 55
209 | Ամրակ երկար Скоба: длинная СКД-12-1 | հատ, шт | 9
210 | Ամրակ Скоба: СК-12-1А | հատ, шт | 9
211 | Ամրացման հանգույց Узел крепления: КГН-16-5 | հատ, шт | 37
212 | Ամրակ եռաթաթ Скоба: трехлапчатая СКТ-16-1 | հատ, шт | 37
213 | Միջանկյալ օղակ եռաթաթ Звено промежуточное: трехлапчатое ПРТ-16-1 | հատ, шт | 37
214 | Միջանկյալ օղակ մոնտաժային Звено промежуточное: монтажное ПТМ-16-3 | հատ, шт | 37
215 | Գինդ Серьга СР-16-20 | հատ, шт | 37
216 | Գծային մեկուսիչներ կախովի ապակյա Изоляторы линейные подвесные стеклянные ПСВ-160А | հատ, шт | 330
217 | Ունկ Ушко: У-16-20 /У1-16-20, У2-16-20/ | հատ, шт | 37
218 | Լծակ Коромысло: 2КД-16-2А | հատ, шт | 37
219 | Միջանկյալ օղակ շրջված Звено промежуточное: вывернутое ПРВ-16-1 | հատ, шт | 73
220 | Ձգող սեղմակ պարուրաձև Зажим натяжной: спиральный НС-24,5-01 /НС-24,0П-02/ | հատ, шт | 122
221 | Լծակ Коромысло: К2-7-1С | հատ, шт | 24
222 | Ամրակ Скоба: СК-7-1А | հատ, шт | 139
223 | Ամրացման հանգույց Узел крепления: КГП-7-2В | հատ, шт | 8
224 | Ունկ հատուկ կարճեցված Ушко: специальное укороченное УСК-7-16 | հատ, шт | 8
225 | Պահող սեղմակ խուլ Зажим поддерживающий: глухой 2ПГН-5-7(А-К) | հատ, шт | 8
226 | Գինդ Серьга СРС-7-16 | հատ, шт | 20
227 | Ձգող սեղման պարուրաձև Зажим натяжной: спиральный НС-11,4-02 /НС-11,0П-02(150)-МЗ/ | հատ, шт | 20
228 | Հողանցման սեղմակ Зажим заземляющий: 3ПС 70-3В | հատ шт | 2000
229 | Ճյուղավորման սեղմակ ОА 120-2 /ОА-120-2Т/ Зажим ответвительный: ОА 120-2/ОА-120-2Т/ | հատ шт | 6
230 | Ճյուղավորման սեղմակ ОА 300-2 /ОА-300-2Т/ Зажим ответвительный: ОА 300-2 /ОА-300-2Т/ | հատ шт | 37
231 | Ապարատային սեղմակ սեղմվող Зажим аппаратный прессуемый: А4А-120-2 /А4А-120-3Т/ | հատ шт | 8
232 | Ապարատային սեղմակ սեղմվող Зажим аппаратный прессуемый: А4А-300-2 /А4А-300-3Т/ | հատ шт | 25
233 | Միացնող սեղմակ շլեյֆային պարուրաձև Зажим соединительный: шлейфовый спиральный ШС-15,2-01 | հատ, шт | 9
234 | Միացման սեղմակ շլեյֆային պարուրաձև Зажим соединительный: шлейфовый спиральный ШС-24,0-01 | հատ, шт | 37
235 | Միացման սեղմակ շլեյֆային պարուրաձև Зажим соединительный: шлейфовый спиральный ШС-11,4-01 /ШС-9.2-11-МЗ/ | հատ, шт | 7
236 | Հեռակառավարվող պահանգ։ խուլ, երկու հաղորդալարերի համար Распорка дистанционная: глухая для двух проводов Р-3-120 /Р-2-120 М/ | հատ, шт | 80
237 | Թրթռամարիչ Гаситель вибрации, марка: ГВУ-0,6-0,8 | հատ, шт | 8
238 | Հողանցիչների խփում մեխանիզմով մինչև 5մ խորությամբ Механизированная забивка заземлителей на глубину до 5м | հատ, шт | 36
240 | Ամրան А-III, տրամագիծը 16-18մմ Горячекатаная арматурная сталь периодического профиля класса: А-III, диаметром 16-18 мм | տ / т | 0.4531
241 | Շերտավոր պողպատ 40х5 մմ, մարկա Ст3сп Сталь полосовая: 40х5 мм, марка Ст3сп | տ / т | 0.009
242 | Վահանակ, կառավարման բլոկ կամ պահարանային տիպի միավոր, տեղադրված է պատին, բարձրությունը և լայնությունը մինչև 1000X800 մմ Щиток, блок управления или пункт шкафного исполнения, устанавливаемый на стене, высота и ширина до 1000Х800мм | հատ, шт | 2
243 | Էլեկտրաէներգիայի բաշխիչ վահան ШРЭ-З-17-1183-21-УХЛ4 (ЩНО-1), 600х400х200 մմ Щит распределения электроэнергии ШРЭ-З-17-1183-21-УХЛ4 (ЩНО-1), 600х400х200 мм | հատ, шт | 1
244 | Էլեկտրաէներգիայի բաշխիչ վահան ШРЭ-З-17-1140-21-УХЛ4 (ЩНО-2), 600х400х200 մմ Щит распределения электроэнергии ШРЭ-З-17-1140-21-УХЛ4 (ЩНО-2), 600х400х200 мм | հատ, шт | 1
245 | Արկղ եռաբևեռ անջատոցով և ապահովիչներով, տեղադրվում է կոնստրուկցիաների կամ հատակի վրա հոսանքը մինչև 100Ա Ящик с трехполюсным рубильником и предохранителями, устанавливаемый на конструкции на полу на ток до 100а | հատ, шт | 14
246 | Ուժային արկղեր ЯРП տիպի։ ЯРП-100 հոսանքը 100Ա Ящики силовые серии ЯРП типа: ЯРП-100 на 100А | հատ, шт | 14
247 | Լուսարձակ տեղադրվող բարձակի վրա լամպի հզորությունը մինչև 500Վտ Прожектор устанавливаемый на кронштейне с лампой мощностью до 500вт | հատ шт | 63
248 | Լուսադիոդային լուսարձակ Прожектор светодиодный GALAD Эверест LED-240 (Wide) | հատ, шт | 26
249 | Լուսադիոդային լուսարձակ Прожектор светодиодный GALAD Эверест LED-320 (Wide) | հատ, шт | 37
250 | Մալուխ մինչև 35կՎ անցկացվող խողովակներով, բլոկներով և սակառներով, 1մ մալուխի քաշը մինչև 1կգ Աշխատանքները կատարվում են 15-30մ բարձրության վրա Кабель до 35 кВ в проложенных трубах, блоках и коробах, масса 1 м кабеля: до 1 кг При производстве работ на высоте св. 15 до 30 м | մ м | 414.7
251 | Ուժային մալուխ պղնձե ջիղերով մեկուսացված և ՊՎՔ թաղանթով, այրումը չտարածող, ցածր ծխա և գազաանջատումով, լարումը մինչև 1կՎ (ГОСТ Р 53769-2010) դասը ВВГнг(A)-LS 3х1,5ок(N,РЕ) Кабель силовой с медными жилами с изоляцией и оболочкой из ПВХ, не распространяющий горение, с низким дымо- и газовыделением, напряжением 1,0 кВ (ГОСТ Р 53769-2010), марки: ВВГнг(A)-LS 3х1,5ок(N,РЕ) | մ м | 423
252 | Մալուխ մինչև 35կՎ անցկացվող կոնստրուկցիաներով և վաքերով, շրջադարձի տեղերում և վերջնակետերում ամրակապումով, 1մ մալուխի քաշը մինչև 1կգ Աշխատանքները կատարվում են 15-30մ բարձրության վրա Кабель до 35 кВ по установленным конструкциям и лоткам с креплением на поворотах и в конце трассы, масса 1 м кабеля: до 1 кг | մ м | 1445.3
253 | Մալուխ մինչև 35կՎ անցկացվող խողովակներով, բլոկներով և սակառներով, 1մ մալուխի քաշը մինչև 2կգ Кабель до 35 кВ в проложенных трубах, блоках и коробах, масса 1 м кабеля: до 2 кг | մ м | 623.3
254 | Մալուխ մինչև 35կՎ անցկացվող խողովակներով, բլոկներով և սակառներով, 1մ մալուխի քաշը մինչև 1կգ Աշխատանքները կատարվում են 2-8մ բարձրության վրա Кабель до 35 кВ в проложенных трубах, блоках и коробах, масса 1 м кабеля: до 1 кг При производстве работ на высоте св. 2 до 8 м | մ м | 42
255 | Մալուխ մինչև 35կՎ անցկացվող խողովակներով, բլոկներով և սակառներով, 1մ մալուխի քաշը մինչև 1կգ Աշխատանքները կատարվում են 8-15մ բարձրության վրա Кабель до 35 кВ в проложенных трубах, блоках и коробах, масса 1 м кабеля: до 1 кг При производстве работ на высоте св. 8 до 15 м | մ м | 98
256 | Մալուխ մինչև 35կՎ անցկացվող խողովակներով, բլոկներով և սակառներով, 1մ մալուխի քաշը մինչև 1կգ Աշխատանքները կատարվում են 15-30մ բարձրության վրա Кабель до 35 кВ в проложенных трубах, блоках и коробах, масса 1 м кабеля: до 1 кг При производстве работ на высоте св. 15 до 30 м | մ м | 166
257 | Ուժային մալուխ պղնձե ջիղերով մեկուսացված և ՊՎՔ թաղանթով, այրումը չտարածող, ցածր ծխա և գազաանջատումով, լարումը մինչև 1կՎ (ГОСТ Р 53769-2010) դասը ВВГнг(A)-LS 5х2,5ок(N,РЕ) Кабель силовой с медными жилами с изоляцией и оболочкой из ПВХ, не распространяющий горение, с низким дымо- и газовыделением, напряжением 1,0 кВ (ГОСТ Р 53769-2010), марки: ВВГнг(A)-LS 5х2,5ок(N,РЕ) | մ м | 1705
258 | Ուժային մալուխ պղնձե ջիղերով մեկուսացված և ՊՎՔ թաղանթով, այրումը չտարածող, ցածր ծխա և գազաանջատումով, լարումը մինչև 1կՎ (ГОСТ Р 53769-2010) դասը ВВГнг(A)-LS 5х4ок(N,РЕ) Кабель силовой с медными жилами с изоляцией и оболочкой из ПВХ, не распространяющий горение, с низким дымо- и газовыделением, напряжением 1,0 кВ (ГОСТ Р 53769-2010), марки: ВВГнг(A)-LS 5х4ок(N,РЕ) | մ м | 405
259 | Սեղմակաշարային տուփ կոնստրուկցիայի կամ պատի վրա մինչև 10քմմ մալուխի համար սեղմակների քանակը մինչև 6 Աշխատանքները կատարվում են 15-30մ բարձրության վրա Коробка клеммная на конструкции на стене или колонне для кабеля сечением до:10мм2 с количеством зажимов до 6 При производстве работ на высоте св. 15 до 30 м | հատ, шт | 14
260 | Ճյուղավորման տուփ Разветвительная коробка: КЗНС-08 | հատ шт | 14
261 | Մետաղական ճկախողովակ տրամագիծը մինչև 78մմ մետաղական կոնստրուկցիաներով Рукав металлический диаметром до 78мм по стальным конструкциям | մ м | 502
262 | Մետաղական ճկախողովակ ՊՎՔ պատյանում Металлорукав в ПВХ кожухе МГПнг-20 | մ/м | 509.85
263 | Մետաղական ճկախողովակ ՊՎՔ պատյանում Металлорукав в ПВХ кожухе МГПнг-25 | մ/м | 7.21
264 | Մետաղական ճկափող մուտքային կցորդիչի համար տրամագիշը 20մմ ВМУ-20 Муфта вводная для металлорукава диаметром 20 мм ВМУ-20 | հատ, шт | 154
265 | Մետաղական ճկափող մուտքային կցորդիչի համար տրամագիշը 25մմ ВМУ-25 Муфта вводная для металлорукава диаметром 25 мм ВМУ-25 | հատ, шт | 14
266 | Միացման կցորդիչ պարուրակվածակոսված 20մմ СТМ(Р)-20 Муфта соединительная резьбовая "труба-металлорукав" 20 мм СТМ(Р)-20 | հատ, шт | 28
267 | Միացման կցորդիչ պարուրակվածակոսված 25մմ СТМ(Р)-25 Муфта соединительная резьбовая "труба-металлорукав" 25 мм СТМ(Р)-25 | հատ, шт | 14
268 | Մետաղական խողովակ ամրացված վերադիր ամրակներով, տրամագիծը մինչև 25մմ Труба стальная с креплением накладными скобами диаметр до 25мм | մ м | 56
269 | Մետաղական խողովակ ամրացված վերադիր ամրակներով, տրամագիծը մինչև 25մմ /Աշխատանքները կատարվում են 2-8մ բարձրության վրա/ Труба стальная с креплением накладными скобами диаметр до 25м / При производстве работ на высоте св. 2 до 8 м/ | մ м | 42
270 | Մետաղական խողովակ ամրացված վերադիր ամրակներով, տրամագիծը մինչև 25մմ /Աշխատանքները կատարվում են 8-15մ բարձրության վրա/ Труба стальная с креплением накладными скобами диаметр до 25м / При производстве работ на высоте св. 8 до 15 м/ | մ м | 98
271 | Մետաղական խողովակ ամրացված վերադիր ամրակներով, տրամագիծը մինչև 25մմ /Աշխատանքները կատարվում են 15-30մ բարձրության վրա/ Труба стальная с креплением накладными скобами диаметр до 25м / При производстве работ на высоте св. 15 до 30 м/ | մ м | 166
272 | Մետաղական խողովակներ առանց շով, սառը մշակված պողպատից 10, 20, 30, 45 դասի (ГОСТ 8734- 75, 8733-74), արտաքին տրամագիծը 25մմ, պատի հաստությունը 2մմ Трубы стальные бесшовные, холоднодеформированные из стали марок 10, 20, 30, 45 (ГОСТ 8734- 75, 8733-74), наружным диаметром: 25 мм, толщина стенки 2,0 мм | մ/м | 372.86
273 | Մետաղական խողովակ ամրացված վերադիր ամրակներով, տրամագիծը մինչև 40մմ Труба стальная с креплением накладными скобами диаметр до 40мм | մ м | 480
274 | Մետաղական խողովակներ առանց շով, սառը մշակված պողպատից 10, 20, 30, 45 դասի (ГОСТ 8734- 75, 8733-74), արտաքին տրամագիծը 32մմ, պատի հաստությունը 2մմ Трубы стальные бесшовные, холоднодеформированные из стали марок 10, 20, 30, 45 (ГОСТ 8734- 75, 8733-74), наружным диаметром: 32 мм, толщина стенки 2,0 мм | մ/м | 494.4
275 | Բնահողի քանդում ձեռքով մինչև 2մ, լայնությամբ խրամուղիներում , մինչև 2մ խորությամբ, 4 կարգի բնահող Разработка грунта вручную в траншеях шириной до 2м глубиной до 2м грунт 4 группы | մ3 м3 | 53.7
276 | Հատուկ շինության փոսորակի գոգի հետլիցք ցամաքացնող ավազով Засыпка пазух котлованов спецсооружений дренирующим песком /ГАК-30 12 кг-1 мешок/ | մ3 м3 | 0.25
277 | Լցոնած խտացված հողի ջրում (ջրային լուծույթСНАП-24) Полив водой уплотняемого грунта насыпей /водный раствор СНАП-24/ | մ3 м3 | 2.5
278 | Հորիզոնական հողանցիչ կլոր պողպատից 12մմ տրամագծով Заземлитель горизонтальный из стали: круглой диаметром 12 мм | մ м | 150
279 | Հողանցման հաղորդիչ պղնձե մեկուսացվաշ հաղորդալարից կտրվածքը 25մմ2 բաց շինարարական հիմքերով Проводник заземляющий из медного изолированного провода сечением 25 мм2 открыто по строительным основаниям /медный отвод с зажимом/ | մ м | 75
280 | Հատուկ շինության փոսորակի գոգի հետլիցք ցամաքացնող ավազով Засыпка пазух котлованов спецсооружений дренирующим песком /ГАК-30 12 кг-1 мешок/ | մ3 м3 | 125
281 | Լցոնած խտացված հողի ջրում (ջրային լուծույթСНАП-24) Полив водой уплотняемого грунта насыпей /водный раствор СНАП-24/ | մ3 м3 | 12.5
282 | Ձգովի արկղ կամ տուփ խողովակների գծի համար մինչև 500x500 մմ չափսով Ящик для трубных проводок протяжной или коробка, размер: до 500х500 мм /Соляной модуль/ | հատ, шт | 50
283 | Խրամուղիների և փոսորակների ետլիցք բուլդոզերոբ հզորությունը մինչև 228կՎտ /310 ձ․ու․/ տեղափոխելով մինչև 5մ 2-3 կարգի գրունտ Засыпка траншей и котлованов бульдозерами мощностью до 228 квт (310 л.с.) с перемещением грунта до 5м грунт 2-3 группы | մ3 м3 | 3.87
284 | Գրունտի տոփանում օդաճնշական տոփանիչով 1-2 կարգի գրունտներում Уплотнение грунта пневматическими трамбовками, группа грунтов: 1-2 | մ3 м3 | 38.7
285 | Ակտիվ աղային էլեկտրոդ Активный соляной электрод АС-3НГ-Н-УДАВ | հատ, шт | 50
286 | Չտոփանվաշ գրունտի ձեռքով բարձում թափոնակույտերից ավտոմոբիլային փոխադրիչների վրա, գրունտի կարգը 3 Погрузка вручную неуплотненного грунта из штабелей и отвалов в транспортные средства, группа грунтов: 3 | տ / т | 28.65
287 | Ավտոմոբիլ ինքնաթափերով գրունտների տեղափոխում բեռը մինչև 10տ, I կարգի բեռ, մինչև 5կմПеревозка грузов автомобилями-самосвалами грузоподъемностью 10 т работающих вне карьера на расстояние: I класс груза до 5 км | տ / т | 28.65
288 | Աշխատանքներ թափոնակույտում, գրունտի կարգը 2-3 Работа на отвале, группа грунтов: 2-3 | մ3 м3 | 1.5
Ընդամենը/Всего
Ա Ա Հ/Н Д С 20%
Ընդհանուրը / Всего

## 02-04
ԾԱՎԱԼԱԹԵՐԹ - ВЕДОМОСТЬ
Հայաստանի ԱԷԿ/ Армянская АЭС
ԲԲՍ 110կՎ և ԲԲՍ 220կՎ կառուցում/ СООРУЖЕНИЕ ОТКРЫТЫХ РАСПРЕДЕЛИТЕЛЬНЫХ УСТРОЙСТВ ОРУ 110 кВ И ОРУ 220 кВ
Նախահաշիվ N4/ Смета N4
Սեփական կարիքների համակարգ/ Система собственных нужд
Հիմք N ЛСР N 02-01-04
Ð/Ð | ²ßË³ï³ÝùÝ»ñÇ ³Ýí³ÝáõÙÁ |  | ø³Ý³Ï
|  | ÙÇ³í |  | Գինը հազ.դրամով | Ընդհանուր գումարը հազ. դրամով
â³÷.
1 | 3 | 4 | 5 | 6 | 7
1 | Ուժային տրանսֆորմատոր, ավտոտրանսֆորմատոր կամ յուղային ռեակտոր,զանգված մինչև 3տ, Трансформатор силовой, автотрансформатор или масляный реактор, масса: до 3 т | հատ, шт. | 2
2 | *Ուժային տրանսֆորմատոր, եռաֆազ, չոր 630կՎԱ ТСГЛ-630/6, 3-У3 Трансформатор силовой трехфазный сухой с геофолевой литой изоляцией, мощностью 630 кВА, ТСГЛ-630/6, 3-У3 | հատ, шт. | 2
3 | Գործարանային արտադրության, միաշարք կամ երկշարք, պահարանային տիպի վահան, խորությունը մինչև 800մմ, Щит заводского изготовления однорядный или двухрядный: шкафного исполнения, глубина до 800 мм | մ | 5.6
4 | Կամուրջ դողային,հավաքովի բաշխիչ սարքվածքների համար,հենարանային մեկուսիչների քանակը:9, Мост шинный для сборных распределительных устройств, количество опорных изоляторов: 9 | հատ, шт. | 1
5 | Կամուրջ դողային,հավաքովի բաշխիչ սարքվածքների համար,հենարանային մեկուսիչների քանակը:21, Мост шинный для сборных распределительных устройств, количество опорных изоляторов: 21 | հատ | 2
6 | Սեփական կարիքների պահարան, 0,4կՎ, կազմված 7 պահարանից, 2 մուտքի ՊԱՄ, երկու հաղուդադող, Щит собственных нужд 0,4 кВ, состоящий из 7 шкафов, 2 ввода, АВР, Iном.ввода=1250 А. Два шинопровода, шинный мост между секциями. ШНЭ 8300, 2200х5600х800 мм | կ-տ к-т | 1
7 | Գործարանային արտադրության, միաշարք կամ երկշարք, պահարանային տիպի վահան, խորությունը մինչև 600մմ, Щит заводского изготовления однорядный или двухрядный: шкафного исполнения, глубина до 600 мм | մ, м | 1.2
8 | Բաշխիչ ուժային վահան, բաղկացած 2 պահարանից 2 ելքով 100 А. ШСН, 2200х600х600 մմ Щит напольный силовой распределительный, состоящий из 2 шкафов, 2 ввода, АВР. Номинальный ток вводных автоматов 100 А. ШСН, 2200х600х600 мм | հատ, шт. | 1
9 | Մալուխ մինչև 35կվ, անցկացվող կոնստրուկցիաներով և վաքերով,ամրակապումով ուղեգծի փոփոխման տեղերում, զանգված 1մ մինչև 1կգ, Кабель до 35 кВ по установленным конструкциям и лоткам с креплением на поворотах и в конце трассы, масса 1 м кабеля: до 1 кг | մ м | 9625
10 | Ջիղ,մալուխների և հաղորդալարերի տարանջատումը և միացումը արտաքին ցանցերի սեղմիչների ապարատներին և սարքերին, մինչև 10 մմ2 Разводка по устройствам и подключение жил кабелей или проводов сечением: до 10 мм2 | հատ, шт. | 124
11 | Ջիղ, հաղորդալարերի և մալուխների միացում կտր, մինչև 6քմմ, Присоединение к зажимам жил проводов или кабелей сечением: до 6 мм2 | հատ, шт. | 6
12 | Պղնձե ջիղերով ուժային մալուխ, մեկուսիչով ВВГнг(A)-LS 3х2,5ок, Кабель силовой с медными жилами с изоляцией и оболочкой из ПВХ, не распространяющий горение, с низким дымо- и газовыделением, напряжением 1,0 кВ (ГОСТ Р 53769-2010), марки: ВВГнг(A)-LS 3х2,5ок | մ, м | 8550
| Պղնձե ջիղերով ուժային մալուխ մեկուսիչով ВВГнг(A)-LS 3х4ок, Кабель силовой с медными жилами с изоляцией и оболочкой из ПВХ, не распространяющий горение, с низким дымо- и газовыделением, напряжением 1,0 кВ (ГОСТ Р 53769-2010), марки: ВВГнг(A)-LS 3х4ок | մ, м | 913
| Պղնձե ջիղերով ուժային մալուխ մեկուսիչով ВВГнг(A)-LS 3х6ок, Кабель силовой с медными жилами с изоляцией и оболочкой из ПВХ, не распространяющий горение, с низким дымо- и газовыделением, напряжением 1,0 кВ (ГОСТ Р 53769-2010), марки: ВВГнг(A)-LS 3х6ок | մ, м | 58
| Պղնձե ջիղերով հրակայուն ամլուխ ВВГнг(A)-FRLS 3х4ок , Кабель силовой огнестойкий с медными жилами с изоляцией и оболочкой из ПВХ, не распространяющий горение, с низким дымо- и газовыделением, напряжением 1,0 кВ (ГОСТ Р 53769-2010), марки:ВВГнг(A)-FRLS 3х4ок | մ, м | 21
| Պղնձե ջիղերով հրակայուն մալուխ ВВГнг(A)-FRLS 4х4ок , Кабель силовой огнестойкий с медными жилами с изоляцией и оболочкой из ПВХ, не распространяющий горение, с низким дымо- и газовыделением, напряжением 1,0 кВ (ГОСТ Р 53769-2010), марки: ВВГнг(A)-FRLS 4х4ок | մ, м | 275
մ, м
մ, м
13 | Մալուխ մինչև 35կվ, անցկացվող կոնստրուկցիաներով և վաքերով,ամրակապումով ուղեգծի փոփոխման տեղերում, զանգված 1մ մինչև 2կգ, Кабель до 35 кВ по установленным конструкциям и лоткам с креплением на поворотах и в конце трассы, масса 1 м кабеля: до 2 кг | մ, м | 955
մ, м
14 | Պղնձե ջիղերով ուժային մալուխ մեկուսիչով ВВГнг(A)-LS 5х25мк, Кабель силовой с медными жилами с изоляцией и оболочкой из ПВХ, не распространяющий горение, с низким дымо- и газовыделением, напряжением 1,0 кВ (ГОСТ Р 53769-2010), марки: ВВГнг(A)-LS 5х25мк | մ, м | 974
15 | Երկջիղ-հնգաջիղ մալուխի ամրակցում թղթե կամ ռետինե մեկուսիչով, լարումը մինչև 1կվ, կտր,մինչև 35քմմ, Заделка концевая с термоусаживающимися полиэтиленовыми перчатками для 3-5-жильного кабеля с бумажной изоляцией напряжением до 1 кВ, сечение одной жилы до 35 мм2 | հատ, шт. | 20
16 | Ջիղ, հաղորդալարերի և մալուխների միացում կտր, մինչև 35քմմ, Присоединение к зажимам жил проводов или кабелей сечением: до 35 мм2 | հատ, шт. | 100
17 | Ծայրային կցորդիչ 5ПКВтпнг-LS-в- 10/25, Муфта концевая для кабелей 1 кВ 5ПКВтпнг-LS-в- 10/25 | հատ, шт. | 20
18 | Մալուխ մինչև 35կվ, անցկացվող կոնստրուկցիաներով և վաքերով,ամրակապումով ուղեգծի փոփոխման տեղերում, զանգված 1մ մինչև 3կգ, Кабель до 35 кВ по установленным конструкциям и лоткам с креплением на поворотах и в конце трассы, масса 1 м кабеля: до 3 кг | մ м | 402
19 | Ջիղ,մալուխների և հաղորդալարերի տարանջատումը և միացումը արտաքին ցանցերի սեղմիչների ապարատներին և սարքերին,տեղ,սարքվածքների վրա,մինչև 35 քմմРазводка по устройствам и подключение жил кабелей или проводов сечением: до 35 мм2 | հատ, шт. | 20
20 | Պղնձե ջիղերով ուժային մալուխ ВВГнг(A)-LS 5х35мк, Кабель силовой с медными жилами с изоляцией и оболочкой из ПВХ, не распространяющий горение, с низким дымо- и газовыделением, напряжением 1,0 кВ (ГОСТ Р 53769-2010), марки: ВВГнг(A)-LS 5х35мк | մ м | 375
| Պղնձե ջիղերով ուժային մալուխ ВВГнг(A)-FRLS 5х25м, Кабель силовой огнестойкий с медными жилами с изоляцией и оболочкой из ПВХ, не распространяющий горение, с низким дымо- и газовыделением, напряжением 1,0 кВ (ГОСТ Р 53769-2010), марки: ВВГнг(A)-FRLS 5х25мк | մ м | 35
21 | Երկջիղ-հնգաջիղ մալուխի ամրակցում թղթե կամ ռետինե մեկուսիչով, լարումը մինչև 1կվ, կտր,մինչև 35քմմ, Заделка концевая с термоусаживающимися полиэтиленовыми перчатками для 3-5-жильного кабеля с бумажной изоляцией напряжением до 1 кВ, сечение одной жилы до 35 мм2 | հատ, шт. | 5
22 | Ջիղ, հաղորդալարերի և մալուխների միացում կտր, մինչև 35քմմ, Присоединение к зажимам жил проводов или кабелей сечением: до 35 мм2 | հատ, шт. | 25
23 | Ծայրային կցորդիչ 5ПКВтпнг-LS-в- 35/50, Муфта концевая для кабелей 1 кВ 5ПКВтпнг-LS-в- 35/50 | հատ, шт. | 5
24 | Մալուխ մինչև 35կվ, անցկացվող կոնստրուկցիաներով և վաքերով,ամրակապումով ուղեգծի փոփոխման տեղերում, զանգված 1մ մինչև 6կգ, Кабель до 35 кВ по установленным конструкциям и лоткам с креплением на поворотах и в конце трассы, масса 1 м кабеля: до 6 кг | մ м | 61
մ м
25 | Պղնձե ջիղերով ուժային մալուխ ВВГнг(A)-LS 5х50мк,Кабель силовой с медными жилами с изоляцией и оболочкой из ПВХ, не распространяющий горение, с низким дымо- и газовыделением, напряжением 1,0 кВ (ГОСТ Р 53769-2010), марки: ВВГнг(A)-LS 5х50мк | մ м | 24
| Պղնձե ջիղերով ուժային մալուխ ВВГнг(A)-LS 5х70мс, Кабель силовой с медными жилами с изоляцией и оболочкой из ПВХ, не распространяющий горение, с низким дымо- и газовыделением, напряжением 1,0 кВ (ГОСТ Р 53769-2010), марки: ВВГнг(A)-LS 5х70мс | մ м | 38
26 | Երկջիղ-հնգաջիղ մալուխի ամրակցում թղթե կամ ռետինե մեկուսիչով, լարումը մինչև 1կվ, կտր,մինչև 120քմմ, Заделка концевая с термоусаживающимися полиэтиленовыми перчатками для 3-5-жильного кабеля с бумажной изоляцией напряжением до 1 кВ, сечение одной жилы до 120 мм2 | հատ, шт. | 6
27 | Ջիղ, հաղորդալարերի և մալուխների միացում կտր, մինչև 70քմմ, Присоединение к зажимам жил проводов или кабелей сечением: до 70 мм2 | հատ, шт. | 30
28 | Ծայրային կցորդիչ 5ПКВтпнг-LS-в- 35/50, Муфта концевая для кабелей 1 кВ 5ПКВтпнг-LS-в- 35/50 | հատ, шт. | 2
| Ծայրային կցորդիչ 5ПКВтпнг-LS-в- 70/120 , Муфта концевая для кабелей 1 кВ 5ПКВтпнг-LS-в- 70/120 | հատ, шт. | 4
29 | Մալուխ մինչև 35կվ, անցկացվող կոնստրուկցիաներով և վաքերով,ամրակապումով ուղեգծի փոփոխման տեղերում, զանգված 1մ մինչև 6կգ, Кабель до 35 кВ по установленным конструкциям и лоткам с креплением на поворотах и в конце трассы, масса 1 м кабеля: до 6 кг | մ м | 20
մ м
30 | Ուժային մալուխ АПвВнг(А)-LS-6 3х150/50, Кабель силовой АПвВнг(А)-LS-6 3х150/50 | մ м | 20
31 | Երկջիղ-հնգաջիղ մալուխի ամրակցում թղթե կամ ռետինե մեկուսիչով, լարումը մինչև 1կվ, կտր,մինչև 240քմմ, Заделка концевая с термоусаживающимися полиэтиленовыми перчатками для 3-5-жильного кабеля с бумажной изоляцией напряжением до 1 кВ, сечение одной жилы до 240 мм2 | հատ, шт. | 2
32 | Ջիղ, հաղորդալարերի և մալուխների միացում կտր, մինչև 150քմմ, Присоединение к зажимам жил проводов или кабелей сечением: до 150 мм2 | հատ, шт. | 6
33 | Ծայրային կցորդիչ 3ПКВтпнг-LS6- 150-В, Муфта концевая для кабелей 6 кВ 3ПКВтпнг-LS6- 150-В | հատ, шт. | 2
34 | Մալուխային պիտակ, Бирки кабельные маркировочные, пластмассовые У135 | հատ, шт. | 70
| Մալուխային պիտակ, Бирки маркировочные | հատ, шт. | 10
35 | Կառավարման վահանակի բլոկ պահարանատիպ կամ բաժանարար կետ (պահարան) տեղադրված հատակին, բարձրությունը և լայնությունը մինչև 1200Х1000մմ, Блок управления шкафного исполнения или распределительный пункт (шкаф), устанавливаемый: на полу, высота и ширина до 1200х1000 мм | հատ, шт. | 46
36 | Սնուցման արկղ 8 ավտոմատի համար, մուտքի նոմինալ հոսանքը 100Ա, տեղադրված հատակին , չափսերը 1200х600х300 մմ Шкаф питания приводов на 8 автоматов, номинальный ток ввода 100 А, напольное исполнение ШП, размерами 1200х600х300 мм | հատ, шт. | 17
| Սնուցման արկղ 10 ավտոմատի համար, մուտքի նոմինալ հոսանքը 100Ա, տեղադրված հատակին , չափսերը 1200х600х300 մմ Шкаф питания приводов на 10 автоматов, номинальный ток ввода 100 А, напольное исполнение ШП, размерами 1200х600х300 мм (ВхШхГ) | հատ, шт. | 6
| Ջեռուցման արկղ 10 ավտոմատի համար, մուտքի նոմինալ հոսանքը 100Ա, Шкаф обогрева на 10 автоматов, номинальный ток ввода 100 А, напольное исполнение ШО, размерами 1200х600х300 мм (ВхШхГ) | հատ, шт. | 17
| Ջեռուցման արկղ 12 ավտոմատի համար, մուտքի նոմինալ հոսանքը 100Ա, տեղադրված հատակին , չափսերը 1200х600х300 մմ Шкаф обогрева на 12 автоматов, номинальный ток ввода 100 А, напольное исполнение ШО, размерами 1200х600х300 мм (ВхШхГ) | հատ, шт. | 6
37 | Արկղ մեկ եռաբևեռ անջատիչով կամ եռաբևեռ անջատիչով և երեք ապահովիչներով,տեղակայված հատակին՝ կոնստրուկցիաների վրա, հոսանքը մինչև 100Ա, Ящик с одним трехполюсным рубильником, или с трехполюсным рубильником и тремя предохранителями, или с тремя блоками "предохранитель-выключатель", или с тремя предохранителями, устанавливаемый на конструкции на полу, на ток: до 100 А | հատ, шт. | 12
38 | Ուժային արկղ, Ящики силовые серии ЯРП типа: ЯРП-100 на 100А | հատ, шт. | 12
/400х220х155
39 | Մալուխ մինչև 35կվ, անցկացվող կոնստրուկցիաներով և վաքերով,ամրակապումով ուղեգծի փոփոխման տեղերում, զանգված 1մ մինչև 1կգ, Кабель до 35 кВ по установленным конструкциям и лоткам с креплением на поворотах и в конце трассы, масса 1 м кабеля: до 1 кг | մ м | 5862
40 | Ջիղ,մալուխների և հաղորդալարերի տարանջատումը և միացումը արտաքին ցանցերի սեղմիչների ապարատներին և սարքերին,մինչև 10քմմ. Разводка по устройствам и подключение жил кабелей или проводов сечением: до 10 мм2 | հատ, шт. | 452
41 | Ջիղ, հաղորդալարերի և մալուխների միացում կտր, մինչև 2,5քմմ, Присоединение к зажимам жил проводов или кабелей сечением: до 2,5 мм2 | հատ, шт. | 1581
42 | Հաղորդալարերի և մալուխների ջիլերի միացում սեղմիչին, մինչև 6քմմ կտրվածքով, Присоединение к зажимам жил проводов или кабелей сечением: до 6 мм2 | հատ, шт. | 11
43 | Պղնձե ջիղերով ուժային մալուխ մեկուսիչով, Кабель силовой с медными жилами с изоляцией и оболочкой из ПВХ, не распространяющий горение, с низким дымо- и газовыделением, напряжением 1,0 кВ (ГОСТ Р 53769-2010), марки: ВВГнг(A)-LS 3х2,5ок | մ м | 5896
| Պղնձե ջիղերով ուժային մալուխ մեկուսիչով, Кабель силовой с медными жилами с изоляцией и оболочкой из ПВХ, не распространяющий горение, с низким дымо- и газовыделением, напряжением 1,0 кВ (ГОСТ Р 53769-2010), марки: ВВГнг(A)-LS 3х4ок | մ м | 31
| Մալուխ, Кабель ПвВГнг(А)-LS-1 4х6 | մ м | 52
44 | Մալուխ մինչև 35կվ, անցկացվող կոնստրուկցիաներով և վաքերով,ամրակապումով ուղեգծի փոփոխման տեղերում, զանգված 1մ մինչև 2կգ, Кабель до 35 кВ по установленным конструкциям и лоткам с креплением на поворотах и в конце трассы, масса 1 м кабеля: до 2 кг | մ м | 1990
մ м
45 | Պղնձե ջիղերով ուժային մալուխ, մեկուսիչով, Кабель силовой с медными жилами с изоляцией и оболочкой из ПВХ, не распространяющий горение, с низким дымо- и газовыделением, напряжением 1,0 кВ (ГОСТ Р 53769-2010), марки: ВВГнг(A)-LS 5х25мк(N,РЕ) | մ м | 1962
46 | Պոլիէթիլենե խողովակ հատակում բետոնե լիցքերի տակ, ներքին տրամ, մինչև 63մմ, Труба полиэтиленовая по основанию пола, диаметр: до 63 мм | մ м | 16
մ м
47 | Պոլիէթիլենային պոլիմերային խողովակ, մալուխի պաշտպանության համար , տրամագիծը 63 մմ Трубы полимерные с профилированной стенкой, гофрированные для защиты кабелей, марка "ЭЛЕКТРОКОР" (ТУ 2248-028-73011750-2014) диаметром: 63 мм | մ м | 16.32
48 | Մալուխ մինչև 35կí, երկարաձգվող խողովակների,բլոկների,սակառների մեջ, զանգված 1մ մինչև 2կգ, Кабель до 35 кВ в проложенных трубах, блоках и коробах, масса 1 м кабеля: до 2 кг | մ м | 16
49 | Ջիղ,մալուխների և հաղորդալարերի տարանջատումը և միացումը արտաքին ցանցերի սեղմիչների ապարատներին և սարքերին,տեղ,սարքվածքների վրա,անջատոց,հոսանքը մինչև 250Ա, Разводка по устройствам и подключение жил кабелей или проводов сечением: до 35 мм2 | հատ | 8
50 | Ուժային մալուխ ПвВГнг(А)-LS-1 4х35 , Кабель ПвВГнг(А)-LS-1 4х35 | մ м | 84
51 | Երկջիղ-հնգաջիղ մալուխի ամրակցում թղթե կամ ռետինե մեկուսիչով, լարումը մինչև 1կվ, կտր,մինչև 35քմմ, Заделка концевая с термоусаживающимися полиэтиленовыми перчатками для 3-5-жильного кабеля с бумажной изоляцией напряжением до 1 кВ, сечение одной жилы до 35 мм2 | հատ, шт. | 88
52 | Ջիղ, հաղորդալարերի և մալուխների միացում կտր, մինչև 35քմմ, Присоединение к зажимам жил проводов или кабелей сечением: до 35 мм2 | հատ, шт. | 440
53 | Ծսյրային կցորդիչ մալուխի համար, Муфта концевая для кабелей 1 кВ 5ПКВтпнг-LS-в- 10/25 | հատ, шт. | 88
54 | Մալուխ մինչև 35կվ, անցկացվող կոնստրուկցիաներով և վաքերով,ամրակապումով ուղեգծի փոփոխման տեղերում, զանգված 1մ մինչև 3կգ, Кабель до 35 кВ по установленным конструкциям и лоткам с креплением на поворотах и в конце трассы, масса 1 м кабеля: до 3 кг | մ м | 1103
մ м
55 | Պղնձե ջիղերով ուժային մալուխ,մեկուսիչով, Кабель силовой с медными жилами с изоляцией и оболочкой из ПВХ, не распространяющий горение, с низким дымо- и газовыделением, напряжением 1,0 кВ (ГОСТ Р 53769-2010), марки: ВВГнг(A)-LS 5х35мк(N,РЕ) | մ м | 1125
56 | Երկջիղ-հնգաջիղ մալուխի ամրակցում թղթե կամ ռետինե մեկուսիչով, լարումը մինչև 1կվ, կտր,մինչև 35քմմ, Заделка концевая с термоусаживающимися полиэтиленовыми перчатками для 3-5-жильного кабеля с бумажной изоляцией напряжением до 1 кВ, сечение одной жилы до 35 мм2 | հատ, шт. | 33
57 | Ջիղ, հաղորդալարերի և մալուխների միացում կտր, մինչև 35քմմ, Присоединение к зажимам жил проводов или кабелей сечением: до 35 мм2 | հատ, шт. | 165
58 | Ծսյրային կցորդիչ մալուխների համար, Муфта концевая для кабелей 1 кВ 5ПКВтпнг-LS-в- 35/50 | հատ, шт. | 33
59 | Մալուխ մինչև 35կվ, անցկացվող կոնստրուկցիաներով և վաքերով,ամրակապումով ուղեգծի փոփոխման տեղերում, զանգված 1մ մինչև 6կգ, Кабель до 35 кВ по установленным конструкциям и лоткам с креплением на поворотах и в конце трассы, масса 1 м кабеля: до 6 кг | մ м | 1041
մ м
60 | Ուժային մալուխ, Кабель силовой АПвВнг(А)-LS-6 3х150/50 (м) | մ м | 1062
61 | Մալուխ մինչև 35կվ, անցկացվող կոնստրուկցիաներով և վաքերով,ամրակապումով ուղեգծի փոփոխման տեղերում, զանգված 1մ մինչև 2կգ, Кабель до 35 кВ по установленным конструкциям и лоткам с креплением на поворотах и в конце трассы, масса 1 м кабеля: до 2 кг | մ м | 206
62 | Ջիղ, հաղորդալարերի և մալուխների միացում կտր, մինչև 35քմմ, Присоединение к зажимам жил проводов или кабелей сечением: до 35 мм2 | հատ, шт.. | 8
63 | Մալուխ, Кабель ПвВГнг(А)-LS-1 4х35 | մ м | 210
64 | Մալուխ մինչև 35կվ, անցկացվող կոնստրուկցիաներով և վաքերով,ամրակապումով ուղեգծի փոփոխման տեղերում, զանգված 1մ մինչև 6կգ, Кабель до 35 кВ по установленным конструкциям и лоткам с креплением на поворотах и в конце трассы, масса 1 м кабеля: до 6 кг | մ м | 415
մ м
65 | Ուժային մալուխ, Кабель силовой АПвВнг(А)-LS-6 3х150/50 | մ м | 423
66 | Երկջիղ-հնգաջիղ մալուխի ամրակցում թղթե կամ ռետինե մեկուսիչով, լարումը մինչև 1կվ, կտր,մինչև 240քմմ, Заделка концевая с термоусаживающимися полиэтиленовыми перчатками для 3-5-жильного кабеля с бумажной изоляцией напряжением до 1 кВ, сечение одной жилы до 240 мм2 | հատ, шт. | 2
67 | Ջիղ, հաղորդալարերի և մալուխների միացում կտր, մինչև 150քմմ Присоединение к зажимам жил проводов или кабелей сечением: до 150 мм2 | հատ, шт. | 6
68 | Ծսյրային կցորդիչ, Муфта концевая для кабелей 6 кВ 3ПКВтпнг-LS6- 150-В | հատ, шт. | 2
69 | խողոփվակներից թերմոնստեցվող խցօղակի մոնտաժ մալուխների համար, Монтаж термоусаживаемой манжеты из трубки для кабеля | հատ․ шт. | 4
70 | Թերմոնստեցվող ամրակցիչ, Уплотнитель термоусаживаемый кабельных проходок УКПт-130/28 | հատ․ шт. | 4
71 | Մալուխների և հաղորդալարերի հակահրդեհային մեկուսացում, 1 մմ հաստությամբ Огнезащитное покрытие толщиной слоя 1 мм кабелей и проводов | խմ | 0.4
72 | Մալուխի հակահրդեհային պաշտպանություն, Покрытие огнезащитное кабельное Силотерм ЭП-6к | կգ․ кг. | 60
73 | Հակահրդեհային խտացում Огнезащитное уплотнение пустот кабельных проходок | խմ | 69.23
74 | Հրապաշտպանական նյութ, Герметик огнезащитный Силотерм ЭП-71 | կգ․ кг. | 90
Ընդամենը/Всего
Ա Ա Հ/Н Д С 20%
Ընդհանուրը / Всего

## 02-05
ԾԱՎԱԼԱԹԵՐԹ - ВЕДОМОСТЬ
Հայաստանի ԱԷԿ/ Армянская АЭС
ԲԲՍ 110կՎ և ԲԲՍ 220կՎ կառուցում/ СООРУЖЕНИЕ ОТКРЫТЫХ РАСПРЕДЕЛИТЕЛЬНЫХ УСТРОЙСТВ ОРУ 110 кВ И ОРУ 220 кВ
Նախահաշիվ N5/ Смета N5
Օպերատիվ հաստատուն հոսանքի համակարգ/ Система оперативного постоянного тока
Հիմք N ЛСР N 02-01-05
Հ/Հ | Աշխատանքների անվանումը |  | Քանակ
|  | միավոր |  | Գինը հազ.դրամով | Ընդհանուր գումարը հազ. դրամով
Չափ․
1 | 3 | 4 | 5 | 6 | 7
1 | Գործարանային արտադրության, միաշարք կամ երկշարք, պահարանային տիպի վահան, խորությունը մինչև 600մմ, Щит заводского изготовления однорядный или двухрядный: шкафного исполнения, глубина до 600мм | մ, м | 1.2
2 | Գործարանային արտադրության, միաշարք կամ երկշարք, պահարանային տիպի վահան, խորությունը մինչև 800մմ, Щит заводского изготовления однорядный или двухрядный: шкафного исполнения, глубина до 800 мм | մ, м | 2.424
3 | Ղեկավարման վահանակ, պահարանային կամ բաժանարար կետ (պահարան) տեղադրված պատի վրա,բարձրությունը և լայնությունը մինչև 1200Х1000մմ, Блок управления шкафного исполнения или распределительный пункт (шкаф), устанавливаемый: на стене, высота и ширина до 1200х1000 мм | հատ, шт. | 2
4 | Նյութեր, Материалы Հաստատուն հոսանքի պահարան, կազմում. Щит постоянного тока в составе: -լիցքավորման-ուղղման սարքավորում Зарядно-выпрямительное устройство (ЗВУ- 1, ЗВУ-2), 600х600х2175 (ШхГхВ) - 2 шт.; -Ելնող գծերի պահարան Шкаф отходящих линий (Шкаф №1, №3), 808х660х2255 (ШхГхВ) - 2 шт.; -ներանցման և հատվածամասային պահարան Шкаф ввода и секционирования (Шкаф№2), 808х660х2255 (ШхГхВ) - 1 шт.; -կուտակային մարտկոցի ներանցման պահարան Шкаф ввода аккумуляторной батареи (ШВАБ №1, №2), 600х400х1000 (ШхГхВ) - 2 | կ-տ к-т | 1
5 | Գործարանային արտադրության, միաշարք կամ երկշարք, պահարանային տիպի, խորությունը մինչև 800մմ, Щит заводского изготовления однорядный или двухрядный: шкафного исполнения, глубина до 800 мм | մ, м | 8.08
6 | Օպերատիվ, հաստատուն հոսանքի բաժանիչ արկղ, Шкаф распределения оперативного постоянного тока (ШРОТ), 808х660х2255 (ШхГхВ) | հատ, шт. | 10
7 | Մալուխ մինչև 35կվ, անցկացվող կոնստրուկցիաներով և վաքերով,ամրակապումով ուղեգծի փոփոխման տեղերում, զանգված 1մ մինչև 1կգ, Кабель до 35 кВ по установленным конструкциям и лоткам с креплением на поворотах и в конце трассы, масса 1 м кабеля: до 1 кг | մ м | 6836
8 | Մինչև 10 մմ2 կտրվածքով մալուխների և հաղորդալարերի ջիղերի բաշխումը սարքավորումների վրա Разводка по устройствам и подключение жил кабелей или проводов сечением: до 10 мм2 | հատ, шт. | 1952
9 | Մինչև 35 մմ2 կտրվածքով մալուխների և հաղորդալարերի ջիղերի բաշխումը սարքավորումների վրա Разводка по устройствам и подключение жил кабелей или проводов сечением: до 35 мм2 | հատ, шт. | 1
10 | Մինչև 35 մմ2 կտրվածքով հաղորդալարերի և մալուխների ջիղերի միացում սեղմիչներին Присоединение к зажимам жил проводов или кабелей сечением: до 35 мм2 | հատ, шт. | 1
11 | Նյութեր, Материалы
| *Ստուգիչ մալուխներ, պղնձե ջիղերով, պոլիվինիլքլորիդե մեկուսապատվածքով, 0,66 կՎ լարումով, КВВГЭнг(А)-LS 4х4 տիպի Кабели контрольные с медными жилами с поливинилхлоридной изоляцией и оболочкой, с экраном, не распространяющие горение, с низким дымо- и газовыделением, напряжением 0,66 кВ, марки: КВВГЭнг(А)-LS 4х4 | մ, м | 5075
| *Ստուգիչ մալուխներ, պղնձե ջիղերով, պոլիվինիլքլորիդե մեկուսապատվածքով, 0,66 կՎ լարումով, КВВГЭнг(А)-LS 4х6 տիպիКабели контрольные с медными жилами с поливинилхлоридной изоляцией и оболочкой, с экраном, не распространяющие горение, с низким дымо- и газовыделением, напряжением 0,66 кВ, марки: КВВГЭнг(А)-LS 4х6 | մ, м | 1246
| *Մալուխ, Кабель КВДН 1х35 | մ, м | 22
| *Մալուխ, Кабель ВВГЭнг(А)-LS 2х6 | մ, м | 522
| *Մալուխ, Кабель ВВГЭнг(А)-LS 2х10 | մ, м | 108
12 | Մալուխ մինչև 35կվ, անցկացվող կոնստրուկցիաներով և վաքերով,ամրակապումով ուղեգծի փոփոխման տեղերում, զանգված 1մ մինչև 1կգ, Кабель до 35 кВ по установленным конструкциям и лоткам с креплением на поворотах и в конце трассы, масса 1 м кабеля: до 2 кгх и в конце трассы, масса 1 м кабеля: до 1 кг | մ м | 445
13 | Բաշխակայանք սարքվածքների վրա և միացում մինչև 150 մմ2 կտրվածքով մալուխների ջիղերի և հաղորդալարերի , Разводка по устройствам и подключение жил кабелей или проводов сечением: до 150 мм2 | հատ, шт. | 16
14 | Բաշխակայանք սարքվածքների վրա և միացում մինչև 35 մմ2 կտրվածքով մալուխների ջիղերի և հաղորդալարերի , Разводка по устройствам и подключение жил кабелей или проводов сечением: до 35 мм2 | հատ, шт. | 80
15 | Նյութեր, Материалы
| Մալուխ, Кабель ВВГЭнг(А)-LS 1х150 | մ, м | 111
| Մալուխ, Кабель ВВГЭнг(А)-LS 2х25 | մ, м | 343
16 | Մալուխ մինչև 35կվ, անցկացվող կոնստրուկցիաներով և վաքերով,ամրակապումով ուղեգծի փոփոխման տեղերում, զանգված 1մ մինչև 3կգ, Кабель до 35 кВ по установленным конструкциям и лоткам с креплением на поворотах и в конце трассы, масса 1 м кабеля: до 3 кг | մ м | 62
17 | Բաշխակայանք սարքվածքների վրա և միացում մինչև 150 մմ2 կտրվածքով մալուխների ջիղերի և հաղորդալարերի , Разводка по устройствам и подключение жил кабелей или проводов сечением: до 150 мм2 | հատ, шт. | 2
18 | Բաշխակայանք սարքվածքների վրա և միացում մինչև 95 մմ2 կտրվածքով մալուխների ջիղերի և հաղորդալարերի , Разводка по устройствам и подключение жил кабелей или проводов сечением: до 95 мм2 | հատ, шт. | 4
19 | Միացում սեղմիչներին մինչև 150 մմ2 կտրվածքով հաղորդալարերի ջև մալուխների ջիղերի, Присоединение к зажимам жил проводов или кабелей сечением: до 150 мм2 | հատ, шт. | 2
20 | Նյութեր, Материалы
| Մալուխ, Кабель КВДН 1х150 | մ м | 43
| Մալուխ, Кабель ВВГЭнг(А)-LS 2х95 | մ м | 20
մ м
21 | Մալուխ մինչև 35կվ, անցկացվող կոնստրուկցիաներով և վաքերով,ամրակապումով ուղեգծի փոփոխման տեղերում, զանգված 1մ մինչև 6կգ, Кабель до 35 кВ по установленным конструкциям и лоткам с креплением на поворотах и в конце трассы, масса 1 м кабеля: до 6 кг | մ м | 588
22 | Բաշխակայանք սարքվածքների վրա և միացում մինչև 150 մմ2 կտրվածքով մալուխների ջիղերի և հաղորդալարերի , Разводка по устройствам и подключение жил кабелей или проводов сечением: до 150 мм2 | հատ, шт. | 8
23 | Նյութեր, Материалы
| Մալուխ, Кабель ВВГЭнг(А)-LS 2х150 | մ м | 600
Ընդամենը/Всего
Ա Ա Հ/Н Д С 20%
Ընդհանուրը / Всего

## 02-06
ԾԱՎԱԼԱԹԵՐԹ - ВЕДОМОСТЬ
Հայաստանի ԱԷԿ/ Армянская АЭС
ԲԲՍ 110կՎ և ԲԲՍ 220կՎ կառուցում/ СООРУЖЕНИЕ ОТКРЫТЫХ РАСПРЕДЕЛИТЕЛЬНЫХ УСТРОЙСТВ ОРУ 110 кВ И ОРУ 220 кВ
Նախահաշիվ N6/ Смета N6
Ռելեական պաշտպանություն/ Релейная защита
Հիմք N ЛСР N 02-01-06
Հ/Հ | Աշխատանքների անվանումը |  | Քանակ
|  | միավոր |  | Գինը հազ.դրամով | Ընդհանուր գումարը հազ. դրամով
Չափ․
1 | 3 | 4 | 5 | 6 | 7
1 | Գործարանային արտադրության, միաշարք կամ երկշարք, պահարանային տիպի վահան, խորությունը մինչև 600մմ, , Щит заводского изготовления однорядный или двухрядный: шкафного исполнения, глубина до 600 мм | մ, м | 38.4
2 | Նյութեր, Материалы
| *Պահարան, Шкаф 1Р. ЦС 220 кВ, 2200х600х800 (ВхГхШ) սարք | հատ, шт. | 1
| *Պահարան, Шкаф 2Р. ЦС 110 кВ, 2200х600х800 (ВхГхШ) սարք | հատ, шт. | 1
| *Պահարան, Шкаф 23Р. РЗА ВЛ 220 кВ W1E Сипан (2 комплект), 2200х600х800 (ВхГхШ) սարք | հատ, шт. | 1
| *Պահարան, Шкаф 25Р. РЗА ВЛ 220 кВ W1E Сипан (1 комплект), 2200х600х800 (ВхГхШ) սարք | հատ, шт. | 1
| *Պահարան, Шкаф 26Р. РЗА ВЛ 220 кВ W2E Ашнак-1 (1 комплект), 2200х600х800 (ВхГхШ) սարք | հատ, шт. | 1
| *Պահարան,Шкаф 28Р. РЗА ВЛ 220 кВ W2E Ашнак-1 (2 комплект), 2200х600х800 (ВхГхШ) սարք | հատ, шт. | 1
| *Պահարան, Шкаф 30Р. РАС 220 кВ, 2200х600х800 (ВхГхШ) սարք | հատ, шт. | 1
| *Պահարան, Шкаф 31Р. РАС 110 кВ, 2200х600х800 (ВхГхШ) սարք | հատ, шт. | 1
| *Պահարան, Шкаф 36Р. РЗА ВЛ 110 кВ W3G Бжни (1 комплект), 2200х600х800 (ВхГхШ) սարք | հատ, шт. | 1
| *Պահարան,Шкаф 38Р. РЗА ВЛ 110 кВ W3G Бжни (2 комплект), 2200х600х800 (ВхГхШ) սարք | հատ, шт. | 1
| *Պահարան, Шкаф 43Р. РЗА ВЛ 220 кВ W3E Ашнак-2 (2 комплект), 2200х600х800 (ВхГхШ) սարք | հատ, шт. | 1
| *Պահարան, Шкаф 45Р. РЗА ВЛ 220 кВ W3E Ашнак-2 (1 комплект), 2200х600х800 (ВхГхШ) սարք | հատ, шт. | 1
| *Պահարան, Шкаф 46Р. РЗА ВЛ 220 кВ W4E ААЭС-Ереван ТЭС (1 комплект), 2200х600х800 (ВхГхШ) սարք | հատ, шт. | 1
| *Պահարան, Шкаф 48Р. РЗА ВЛ 220 кВ W4E ААЭС-Ереван ТЭС (2 комплект), 2200х600х800 (ВхГхШ) սարք | հատ, шт. | 1
| *Պահարան, Шкаф 50Р. Организация цепей ТН 220 кВ, 2200х600х800 (ВхГхШ) սարք | հատ, шт. | 1
| *Պահարան, Шкаф 51Р. Организация цепей ТН 110 кВ, 2200х600х800 (ВхГхШ) սարք | հատ, шт. | 1
| *Պահարան, Шкаф 52Р. РЗА 1ТР, 2200х600х800 (ВхГхШ) սարք | հատ, шт. | 1
| *Պահարան, Шкаф 53Р. РЗА ВЛ 110 кВ W4G Ануш (2 комплект), 2200х600х800 (ВхГхШ) | հատ, шт. | 1
| *Պահարան, Шкаф 55Р. РЗА ВЛ 110 кВ W4G Ануш (1 комплект), 2200х600х800 (ВхГхШ) | հատ, шт. | 1
| *Պահարան, Шкаф 56Р. РЗА ВЛ 110 кВ W5G Шаумян-2 (1 комплект), 2200х600х800 (ВхГхШ) | հատ, шт. | 1
| *Պահարան, Шкаф 58Р. РЗА ВЛ 110 кВ W5G Шаумян-2 (2Шаумян-2 (2 комплект), 2200х600х800 (ВхГхШ) | հատ, шт. | 1
| *Պահարան, Шкаф 63Р. РЗА ВЛ 220 кВ W5E Арег (2 комплект), 2200х600х800 (ВхГхШ) | հատ, шт. | 1
| *Պահարան, Шкаф 65Р. РЗА ВЛ 220 кВ W5E Арег (1 комплект), 2200х600х800 (ВхГхШ) | հատ, шт. | 1
| *Պահարան, Шкаф 73Р. РЗА ВЛ 110 кВ W6G Эчмиадзин (2 комплект), 2200х600х800 (ВхГхШ) | հատ, шт. | 1
| *Պահարան, Шкаф 75Р. РЗА ВЛ 110 кВ W6G Эчмиадзин (1 комплект), 2200х600х800 (ВхГхШ) | հատ, шт. | 1
| *Պահարան, Шкаф 76Р. РЗА ВЛ 110 кВ W7G Атомаин-1 (1 комплект), 2200х600х800 (ВхГхШ) | հատ, шт. | 1
| *Պահարան, Шкаф 78Р. РЗА ВЛ 110 кВ W7G Атомаин-1 (2 комплект), 2200х600х800 (ВхГхШ) | հատ, шт. | 1
| *Պահարան, Шкаф 80Р. ДЗШ 110 кВ, 2200х600х800 (ВхГхШ) | հատ, шт. | 1
| *Պահարան, Шкаф 81Р. ДЗШ 220 кВ, 2200х600х800 (ВхГхШ) | հատ, шт. | 1
| *Պահարան, Шкаф 86Р. РЗА АТ-1 (1 комплект), 2200х600х1600 (ВхГхШ) | հատ, шт. | 1
| *Պահարան,Шкаф 89Р. РЗА АТ-1 (2 комплект), 2200х600х1600 (ВхГхШ) | հատ, шт. | 1
| *Պահարան, Шкаф 90Р. АРКТ АТ-1, АТ-2, 2200х600х800 (ВхГхШ) | հատ, шт. | 1
| *Պահարան, Шкаф 92Р. РЗА ВЛ 110 кВ W8G Атомаин-2 (2 комплект), 2200х600х800 (ВхГхШ) | հատ, шт. | 1
| *Պահարան, Шкаф 94Р. РЗА ВЛ 110 кВ W8G Атомаин-2 (1 комплект), 2200х600х800 (ВхГхШ) | հատ, шт. | 1
| *Պահարան, Шкаф 95Р. РЗА ВЛ 110 кВ W9G БНС (1 комплект), 2200х600х800 (ВхГхШ) | հատ, шт. | 1
| *Պահարան,Шкаф 97Р. РЗА ВЛ 110 кВ W9G БНС (2 комплект), 2200х600х800 (ВхГхШ) | հատ, шт. | 1
| *Պահարան, Шкаф 99Р. РЗА АТ-2 (2 комплект), 2200х600х1600 (ВхГхШ) | հատ, шт. | 1
| *Պահարան, Шкаф 102Р. РЗА АТ-2 (1 комплект), 2200х600х1600 (ВхГхШ) | հատ, шт. | 1
| *Պահարան,Шкаф 103Р. РЗА ОВ 220 кВ QВ1Е (1 комплект), 2200х600х800 (ВхГхШ) | հատ, шт. | 1
| *Պահարան, Шкаф 104Р. РЗА ОВ 220 кВ QВ1Е (2 комплект), 2200х600х800 (ВхГхШ) | հատ, шт. | 1
| *Պահարան, Шкаф 106Р. Кросс-шкаф ОВ 220 кВ QВ1E, 2200х600х800 (ВхГхШ) | հատ, шт. | 1
| *Պահարան, Шкаф 109Р. Кросс-шкаф ОВ 110 кВ QВ1G, 2200х600х800 (ВхГхШ) | հատ, шт. | 1
| *Պահարան, Шкаф 111Р. РЗА ОВ 110 кВ QВ1G (2 комплект), 2200х600х800 (ВхГхШ) | հատ, шт. | 1
| *Պահարան, Шкаф 112Р. РЗА ОВ 110 кВ QВ1G (1 комплект), 2200х600х800 (ВхГхШ) | հատ, шт. | 1
3 | Սեղմակների տուփ մինչև 6 մմ2 մալուխների և հաղորդալարերի համար,տեղակայված պատերի կամ սյուների կոնստրուկցիաների վրա, մինչև 32 հատ սեղմիչների քանակով, Коробка (ящик) с зажимами для кабелей и проводов сечением до 6 мм2, устанавливаемая на конструкции на стене или колонне, количество зажимов: до 32 | հատ, шт. | 39
4 | Ամեն հաջորդ սեղմիչին 32-ից բարձր ավելացնել 8-534-17կետ., За каждый последующий зажим сверх 32 добавлять | հատ | 4200
5 | Նյութեր, Материалы
| *Սեղմակների պահարան, Шкаф зажимов ТТ ШЗВ-200 (200 клемм по 130-ТТ2.5 изм. 1, табл. 9) | հատ, шт. | 23
| *Դողային սեղմակների պահարան, Шкаф зажимов шинных ТН ШЗН-1 (30 клемм по 2018-ТТ2.5 изм. 1, табл. 11) | հատ, шт. | 4
| *Գծային սեղմակների պահարան, Шкаф зажимов линейных ТН ШЗН-3 (60 клемм по 130-2018-ТТ2.5 изм. 1, табл. 10) | հատ, шт. | 12
6 | Մալուխ մինչև 35կվ, անցկացվող կոնստրուկցիաներով և վաքերով, ամրակապումով ամբողջ երկարությամբ, զանգված 1մ մինչև 1կգ Кабель до 35 кВ по установленным конструкциям и лоткам с креплением по всей длине, масса 1 м кабеля: до 1 кг | մ м | 751.12
7 | Նյութեր, Материалы
| *Ստուգիչ մալուխ պղնձե ջիղերով, Кабели контрольные с медными жилами с поливинилхлоридной изоляцией и оболочкой, с экраном, не распространяющие горение, с низким дымо- и газовыделением, напряжением 0,66 кВ, марки: КВВГЭнг(А)-LS 4х1,5 | մ, м | 11383
| *Ստուգիչ մալուխ պղնձե ջիղերով, Кабели контрольные с медными жилами с поливинилхлоридной изоляцией и оболочкой, с экраном, не распространяющие горение, с низким дымо- и газовыделением, напряжением 0,66 кВ, марки: КВВГЭнг(А)-LS 5х1,5 | մ, м | 6976
| *Ստուգիչ մալուխ պղնձե ջիղերով, Кабели контрольные с медными жилами с поливинилхлоридной изоляцией и оболочкой, с экраном, не распространяющие горение, с низким дымо- и газовыделением, напряжением 0,66 кВ, марки: КВВГЭнг(А)-LS 7х1,5 | մ, м | 13147
| *Ստուգիչ մալուխ պղնձե ջիղերով, Кабели контрольные с медными жилами с поливинилхлоридной изоляцией и оболочкой, с экраном, не распространяющие горение, с низким дымо- и газовыделением, напряжением 0,66 кВ, марки: КВВГЭнг(А)-LS 10х1,5 | մ, м | 7768
| *Ստուգիչ մալուխ պղնձե ջիղերով, Кабели контрольные с медными жилами с поливинилхлоридной изоляцией и оболочкой, с экраном, не распространяющие горение, с низким дымо- и газовыделением, напряжением 0,66 кВ, марки: КВВГЭнг(А)-LS 14х1,5 | մ, м | 3115
| *Ստուգիչ մալուխ պղնձե ջիղերով, Кабели контрольные с медными жилами с поливинилхлоридной изоляцией и оболочкой, с экраном, не распространяющие горение, с низким дымо- и газовыделением, напряжением 0,66 кВ, марки: КВВГЭнг(А)-LS 4х2,5 | մ, м | 5826.24
| *Ստուգիչ մալուխ պղնձե ջիղերով, Кабели контрольные с медными жилами с поливинилхлоридной изоляцией и оболочкой, с экраном, не распространяющие горение, с низким дымо- и газовыделением, напряжением 0,66 кВ, марки: КВВГЭнг(А)-LS 5х2,5 | մ, м | 10404
| *Ստուգիչ մալուխ պղնձե ջիղերով, Кабели контрольные с медными жилами с поливинилхлоридной изоляцией и оболочкой, с экраном, не распространяющие горение, с низким дымо- и газовыделением, напряжением 0,66 кВ, марки: КВВГЭнг(А)-LS 7х2,5 | մ, м | 2407.2
| *Ստուգիչ մալուխ պղնձե ջիղերով, Кабели контрольные с медными жилами с поливинилхлоридной изоляцией и оболочкой, с экраном, не распространяющие горение, с низким дымо- и газовыделением, напряжением 0,66 кВ, марки: КВВГЭнг(А)-LS 10х2,5 | մ, м | 1407.6
| *Ստուգիչ մալուխ պղնձե ջիղերով, Кабели контрольные с медными жилами с поливинилхлоридной изоляцией и оболочкой, с экраном, не распространяющие горение, с низким дымо- и газовыделением, напряжением 0,66 кВ, марки: КВВГЭнг(А)-LS 19х2,5 | մ, м | 2407.2
| *Ստուգիչ մալուխ պղնձե ջիղերով, Кабели контрольные с медными жилами с поливинилхлоридной изоляцией и оболочкой, с экраном, не распространяющие горение, с низким дымо- и газовыделением, напряжением 0,66 кВ, марки: КВВГЭнг(А)-LS 4х4 | մ, м | 1581
| *Ստուգիչ մալուխ պղնձե ջիղերով, Кабели контрольные с медными жилами с поливинилхлоридной изоляцией, не распространяющие горение, с низким дымо- и газовыделением марки: КВВГЭнг-LS, с числом жил - 5 и сечением 6 мм2 | մ, м | 8231.4
| *Ստուգիչ մալուխ պղնձե ջիղերով, Кабель силовой с медными жилами с изоляцией и оболочкой из ПВХ, не распространяющий горение, с низким дымо- и газовыделением, бронированный, напряжением 1,0 кВ, марки: ВБбШвнг-LS 4х10 | մ, м | 1958.4
8 | Սարքավորումներ, Оборудование
| Երկրորդական սիստեմի սարքվածքի կոմպլեկտ փորձարկման համար, Комплект для испытания устройств вторичных система (сложных защит) (СМС356) | հատ, шт. | 2
| *Երկրորդային սարքվածքի կոմպլեկտ փորձարկման համար, Комплект для испытания вторичных устройств (простых защит) (COMPANO 100) | հատ, шт. | 2
| *Հոսանքի տրանսֆորմատորի կոմպլեկտ փորձարկման և չափաբերման համար, Комплект для испытания и калибровки трансформаторов тока (CT ANALYZER) 100) | հատ, шт. | 2
| *Լարման տրանսֆորմատորի կոմպլեկտ փորձարկման և չափաբերման համար, Комплект для испытания и калибровки трансформаторов напряжения (VOTANO 100) | հատ, шт. | 1
| *Ուժային տրանսֆորմատորի կոմպլեկտ (եռաֆազ) համալիր փորձարկման համար, Комплект (трехфазн.) для комплексных испытаний силовых трансформаторов (TESTRANO 600) | հատ, шт. | 1
| *Ուժային անջատիչների կոմպլեկտ (եռաֆազ) համալիր փորձարկման համար, Комплект (трехфазн.) для комплексных испытаний силовых выключателей (CIBANO 500) | հատ, шт. | 1
| *Ուժային տրանսֆորմատորների կոմպլեկտ թղթի խոնավությունը ստուգելու և ներանցման հաճախականության փորձարկման համար, Комплект для определения влаги в бумаге силовых трансформаторов и испытания вводов в частотном | հատ, шт. | 1
| *Փաթույթի հաճախականության բնութագրման վերլուճության կոմպլեկտ, Комплект анализатора частотных характеристик обмоток (FRANEO 800) | հատ, шт. | 1
| *Թվային մուլտիմետր, Мультиметр цифровой (FLUKE-175 EGFID) | հատ, шт. | 4
| *Վոլտամպերֆազոմետր, Вольтамперфазометр (ВАФ Парма ВАФ-А(С)-2) | հատ, шт. | 2
| *Առաջնային շղթայի և ավտոմատի բեռնման կոմպլեկտ, Комплект для прогрузки первичных цепей и автоматов (RAPTOR C35) | հատ, шт. | 1
| *Մեկուսացման պարամետրերի չափման սարք, Прибор измерения параметров изоляции (мегаомметр MIT515) | հատ, шт. | 2
| *Մեկուսացման պարամետրերի չափման սարք, Прибор измерения параметров изоляции (мегаомметр MIT515) | հատ, шт. | 1
Ընդամենը/Всего
Ա Ա Հ/Н Д С 20%
Ընդհանուրը / Всего

## 02-07
ԾԱՎԱԼԱԹԵՐԹ - ВЕДОМОСТЬ
Հայաստանի ԱԷԿ/ Армянская АЭС
ԲԲՍ 110կՎ և ԲԲՍ 220կՎ կառուցում/ СООРУЖЕНИЕ ОТКРЫТЫХ РАСПРЕДЕЛИТЕЛЬНЫХ УСТРОЙСТВ ОРУ 110 кВ И ОРУ 220 кВ
Նախահաշիվ N7/ Смета N7
Տեխնոլոգիական գործընթացների կառավարման ավտոմատացված համակարգ/ Автоматизированная система управления технологическими процессами
Հիմք N ЛСР N 02-01-07
Հ/Հ | Աշխատանքների անվանումը |  | Քանակ
|  | միավոր |  | Գինը հազ.դրամով | Ընդհանուր գումարը հազ. դրամով
Չափ․
1 | 3 | 4 | 5 | 6 | 7
1 | Գործարանային արտադրության, միաշարք կամ երկշարք, պահարանային տիպի վահան, խորությունը մինչև 800մմ, Щит заводского изготовления однорядный или двухрядный: шкафного исполнения, глубина до 800мм | մ, м | 0.808
2 | Գործարանային արտադրության, միաշարք կամ երկշարք, պահարանային տիպի վահան, խորությունը մինչև 800մմ, (РЩ գործող սրահից RTU1պահարանի տեղափոխում, չափերը 2000x800x800) , Щит заводского изготовления однорядный или двухрядный: шкафного исполнения, глубина до 800 мм /Перенос шкафа RTU1 из существующего помещения РЩ, 2000х800х808 (ВхГхШ)/ | մ, м | 0.808
3 | Գործարանային արտադրության, միաշարք կամ երկշարք, պահարանային տիպի վահան, խորությունը մինչև 800մմ, Щит заводского изготовления однорядный или двухрядный: шкафного исполнения, глубина до 800мм | մ, м | 0.8
4 | Նյութեր, Материалы
| Սերվերային և հաղորդակցուղիների հսկիչի պահարան, Шкаф сервера и коммуникационного контроллера, 2200х1000х800 (ВхГхШ) | հատ, шт. | 1
5 | Գործարանային արտադրության, միաշարք կամ երկշարք, պահարանային տիպի վահանակ, խորությունը մինչև 800մմ, Щит заводского изготовления однорядный или двухрядный: шкафного исполнения, глубина до 800мм | մ, м | 0.808
6 | Նյութեր, Материалы
| Հեռուստահաղորդակցուղիների պահարան, Шкаф телекоммуникационный, 2200х660х808 (ВхГхШ) | հատ, шт. | 1
|  | հատ, шт. | 1
7 | Սեղանի ապարատ, զանգված մինչև 20կգ, Аппарат настольный, масса: до 0,015 т | հատ | 11
8 | Նյութեր, Материалы
| *ԱՌՄ ՕՊ, АРМ ОП (в РЩ 220/110 кВ и в помещении ЦЩУ) | հատ, шт. | 2
| *ԱՌՄ անձնակազմի ՌԶԱ, АРМ персонала РЗА | հատ, шт. | 1
| *Բջջային ԱՌՄ, Мобильный АРМ (прописан в ТТ3.1) | հատ, шт. | 1
| *ՄՖՈՒ Ա4, МФУ А4 (лазерн., ч/б, А4) (прописан в ТТ3.1) | հատ, шт. | 1
| *Ծրագրային ապահովման հաղորդակցուղիների մաս,(տվյալների կետերի անսահմանափակ քանակ) Серверная часть программного обеспечения (неограниченное количество точек данных) (стоимость учтена в стоимости шкафов | հատ, шт. | 2
| *Ծրագրային ապահովման հաճախորդների մաս, (տվյալների կետերի անսահմանափակ քանակ) Клиентская часть программного обеспечения (неограниченное количество точек данных) (стоимость учтена в стоимости шкафов) | հատ, шт. | 4
| *Հաճախորդ- հաղորդակցուղիներ ծրագրային ապահովման խմբագիր, Редактор для клиент-серверного программного обеспечения (стоимость учтена в стоимости шкафов) | հատ, шт. | 1
| *ԱՍՈՒ ՏՊ կիրառական ծրագրային ապահովում, Прикладное программное обеспечение АСУ ТП (стоимость учтена в стоимости шкафов) | հատ, шт. | 1
9 | Գործարանային արտադրության, միաշարք կամ երկշարք, պահարանային տիպի վահան, խորությունը մինչև 800մմ, Щит заводского изготовления однорядный или двухрядный: шкафного исполнения, глубина до 800мм | մ, м | 3.232
10 | Նյութեր, Материалы
| *Պահարան 110կՎ գործող չափագրման կերպափոխիչների , Шкаф для сущ. измерительных преобразователей присоединений 110 кВ, 2200х660х808 (ВхГхШ) | հատ, шт. | 1
| *Պահարան 220կՎ գործող չափագրման կերպափոխիչների, Шкаф для сущ. измерительных преобразователей присоединений 220 кВ, 2200х660х808 | հատ, шт. | 1
| *Պահարան ԱՄՊՌ 110կՎ, Шкаф СМПР 110 кВ, 2200х660х808 (ВхГхШ) | հատ, шт. | 1
| *Պահարան ԱՄՊՌ 220կՎ, Шкаф СМПР 220 кВ, 2200х660х808 (ВхГхШ) | հատ, шт. | 1
11 | Նյութերի ֆիզիկա-քիմիական կազմի անալիզի սարք, I կարգի բարդության, Прибор для анализа физико-химического состава вещества, категория сложности: I | կտ, кт | 2
12 | Նյութեր, Материалы
| *Արտաքին օդի ջերմաստիճանի տվիչ 100մմ խողովակի երկարությամբ, Датчик температуры наружного воздуха ESMT с длиной трубки 100 мм /датчик влажности и температуры/ | հատ, шт. | 2
13 | Մալուխ մինչև 35կվ, անցկացվող կոնստրուկցիաներով և վաքերով,ամրակապումով ուղեգծի փոփոխման տեղերում, զանգված 1մ մինչև 1կգ, Кабель до 35 кВ по установленным конструкциям и лоткам с креплением на поворотах и в конце трассы, масса 1 м кабеля: до 1 кг | մ м | 7000
14 | Նյութեր, Материалы
| *Մալուխ, Кабель (витая пара) UTP 4x2x0,52 категория 5е | մ м | 5100
| *Մալուխ, Кабель КИПЭВнг-LS 1x2x0,6 | մ м | 2040
15 | Վարդակային անջատասարք մալուխի բաժանմամբ և միացմամբ , էկրանային զույգերով, 5x2 տարողությամբ Разъемы штепсельные с разделкой и включением кабеля: с экранированными парами, емкость 5х2 | հատ, шт. | 592
16 | Մալուխ մինչև 35կվ, անցկացվող կոնստրուկցիաներով և վաքերով,ամրակապումով ուղեգծի փոփոխման տեղերում, զանգված 1մ մինչև 1կգ, Кабель до 35 кВ по установленным конструкциям и лоткам с креплением на поворотах и в конце трассы, масса 1 м кабеля: до 1 кг | մ м | 60
17 | Նյութեր, Материалы
| *Մանրաթելա-օպտիկական մալուխ, Кабель волоконно-оптический, 50/125, многодомовый | մ м | 61.2
18 | Մանրաթելա-օպտիկական մալուխների ծայրերի հարդարում, օպտիկական մանրաթելերի տարրան 4 Разделка концов волоконно-оптических кабелей с оконцеванием, емкость оптических волокон: 4 | հատ, шт. | 3
19 | Մալուխ մինչև 35կվ, անցկացվող կոնստրուկցիաներով և վաքերով,ամրակապումով ուղեգծի փոփոխման տեղերում, զանգված 1մ մինչև 1կգ, Кабель до 35 кВ по установленным конструкциям и лоткам с креплением на поворотах и в конце трассы, масса 1 м кабеля: до 1 кг | մ м | 1400
20 | Նյութեր, Материалы
| *Օպտիկական պատչ-կորդ, Патч-корд оптический, 50/125, многодомовый (30 м) | հատ, шт. | 40
| *Օպտիկական պատչ-կորդ, Патч-корд оптический, 50/125, многодомовый (20 м) | հատ, шт. | 40
21 | Վարդակային անջատասարքի միացում սարքավորումներին, անջատասարքում միացումների քանակը մինչև 14 հատ Включение в аппаратуру разъемов штепсельных, количество контактов в разъеме: до 14 шт. | հատ, шт. | 100
22 | Չափման և պաշտպանության սարք, միացվող ծարշյրերի քանակը մինչև 12 Прибор измерения и защиты, количество подключаемых концов: до 12 | հատ, шт. | 20
23 | Սարք, որը մինում է կցաշուրթային միացումներին, մինչև 1,5 կգ մասսայով: Прибор, устанавливаемый на фланцевых соединениях, масса: до 1,5 кг | հատ, шт. | 1
24 | Նյութեր, Материалы
| *Մետեոկայան, Метеостанция | հատ, шт. | 1
25 | Մալուխ մինչև 35կվ, անցկացվող կոնստրուկցիաներով և վաքերով,ամրակապումով ուղեգծի փոփոխման տեղերում, զանգված 1մ մինչև 1կգ, Кабель до 35 кВ по установленным конструкциям и лоткам с креплением на поворотах и в конце трассы, масса 1 м кабеля: до 1 кг | մ м | 940
26 | Նյութեր, Материалы
| *Մանրաթելա-օպտիկական մալուխ, Кабель волоконно-оптический, 50/125, многодомовый | մ м | 958.8
27 | Մանրաթելա-օպտիկական մալուխների ծայրերի հարդարում, օպտիկական մանրաթելերի տարրան 4 Разделка концов волоконно-оптических кабелей с оконцеванием, емкость оптических волокон: 4 | հատ шт | 3
Ընդամենը/Всего
Ա Ա Հ/Н Д С 20%
Ընդհանուրը / Всего

## 02-08
ԾԱՎԱԼԱԹԵՐԹ - ВЕДОМОСТЬ
Հայաստանի ԱԷԿ/ Армянская АЭС
ԲԲՍ 110կՎ և ԲԲՍ 220կՎ կառուցում/ СООРУЖЕНИЕ ОТКРЫТЫХ РАСПРЕДЕЛИТЕЛЬНЫХ УСТРОЙСТВ ОРУ 110 кВ И ОРУ 220 кВ
Նախահաշիվ N8/ Смета N8
Էլեկտրաէներգիայի կոմերցիոն հաշվարկի ավտոմատացված տեղեկատվական համակարգ/ Автоматизированная информационно-измерительная система коммерческого учета электроэнергии
Հիմք N ЛСР N 02-01-08
Ð/Ð | ²ßË³ï³ÝùÝ»ñÇ ³Ýí³ÝáõÙÁ |  | ø³Ý³Ï
|  | ÙÇ³í |  | Գինը հազ.դրամով | Ընդհանուր գումարը հազ. դրամով
â³÷.
1 | 3 | 4 | 5 | 6 | 7
1 | Գործարանային արտադրության, միաշարք կամ երկշարք, պահարանային տիպի վահան, խորությունը մինչև 600մմ, Щит заводского изготовления однорядный или двухрядный: шкафного исполнения, глубина до 600мм | մ, м | 1.616
2 | Նյութեր, Материалы
| *Հաշվիչների պահարան, Шкаф счетчиков ВЛ 110 кВ МЕТРОНИКА МС-210-1, 2200х660х808 (ВхГхШ) | հատ, шт. | 1
| *Հաշվիչների պահարան, Шкаф счетчиков ВЛ 220 кВ МЕТРОНИКА МС-210-2, 2200х660х808 (ВхГхШ) | հատ, шт. | 1
3 | Կառավարման պահարան,կխովի, բարձրությունը, խորությունը և լայնությունը մինչև 600Х600x350մմ, Шкаф (пульт) управления навесной, высота, ширина и глубина: до 600х600х350 мм | հատ, шт. | 1
4 | Նյութեր, Материалы
| *Պահարան ԱԻԻՍ ԿՈՒԷ, Шкаф АВР АИИС КУЭ, 600х250х400 (ВхГхШ) | հատ, шт. | 1
4 | Ռեզիստրների բլոկ (Դիմադրության արկղ), մինչև 15կգ քաշով Блок резисторов (ящик сопротивлений) масса: до 15 кг | հատ, шт. | 8
5 | Նյութեր, Материалы
| *Հոսանքի միչբեռնային շղթայի ռեզիստոր, МР3021-Т 5ВА կամ նմանատիպը Резистор догрузочный цепей тока МР3021-Т 5ВА или аналог | հատ, шт. | 8
6 | Մալուխ մինչև 35կվ, անցկացվող կոնստրուկցիաներով և վաքերով,ամրակապումով ուղեգծի փոփոխման տեղերում, զանգված 1մ մինչև 1կգ, Кабель до 35 кВ по установленным конструкциям и лоткам с креплением на поворотах и в конце трассы, масса 1 м кабеля: до1 кг | մ м | 989
7 | Էլեկտրական հաղորդալարերի ջիղերի միացում սարքավորումներն, առանց օղակների պատրաստման, սպասարկումով Присоединение к приборам концов жил электрических проводок под винт без изготовления колец с обслуживанием | հատ, шт. | 20
8 | Մինչև 10 մմ2 կտրվածքով մալուխների և հաղորդալարերի ջիղերի բաշխումը սարքավորումների վրա Разводка по устройствам и подключение жил кабелей или проводов сечением: до 10 мм2 | հատ, шт. | 563
9 | Պահարանային և պանելային վահանների և վահանակների էլեկտրական հաղորդալարեր Электрические проводки в щитах и пультах: шкафных и панельных | մ м | 78
10 | Մալուխ մինչև 35կվ, անցկացվող կոնստրուկցիաներով և վաքերով,ամրակապումով ուղեգծի փոփոխման տեղերում, զանգված 1մ մինչև 1կգ, Кабель до 35 кВ по установленным конструкциям и лоткам с креплением на поворотах и в конце трассы, масса 1 м кабеля: до 1 кг | մ м | 4843
11 | Մալուխ մինչև 35կվ, երկարաձգվող խողովակների, բլոկների,սակառների մեջ, զանգված 1մ մինչև 1կգ, Кабель до 35 кВ в проложенных трубах, блоках и коробах, масса 1 м кабеля: до 1 кг | մ м | 107.8
| Մինչև 2,5 մմ2 կտրվածքով հաղորդալարերի և մալուխների ջիղերի միացում սեղմակներին Присоединение к зажимам жил проводов или кабелей сечением: до 2,5 мм2 | հատ, шт. | 105
12 | Մինչև 6մմ2 կտրվածքով հաղորդալարերի և մալուխների ջիղերի միացում սեղմակներին Присоединение к зажимам жил проводов или кабелей сечением: до 6 мм2 | հատ, шт. | 3
13 | Պողպատե խողովակ,տեղակայված կոնստրուկցիաներում, հատակի հիմքի պատրաստի ակոսներում, տրամագիծը մինչև 80մմ, Труба стальная по установленным конструкциям, в готовых бороздах, по основанию пола, диаметр: до 80 мм | մ м | 106.8
14 | Նյութեր, Материалы
| *Մալուխ, Кабель КИПЭВнг-LS 2х2х0,6 | մ, м | 350
| *Ստուգիչ մալուխ պղնձե ջիղերով, Кабели контрольные с медными жилами с поливинилхлоридной изоляцией и оболочкой, с экраном, не распространяющие горение, с низким дымо- и газовыделением, напряжением 0,66 кВ, марки: КВВГЭнг(А)-LS 5х2,5 | մ, м | 3674
| *Ստուգիչ մալուխ պղնձե ջիղերով, Кабели контрольные с медными жилами с поливинилхлоридной изоляцией, не распространяющие горение, с низким дымо- и газовыделением марки: КВВГЭнг-LS, с числом жил - 5 и сечением 4 мм2 | մ, м | 455
| *Ստուգիչ մալուխ պղնձե ջիղերով, Кабели контрольные с медными жилами с поливинилхлоридной изоляцией, не распространяющие горение, с низким дымо- и газовыделением марки: КВВГЭнг-LS, с числом жил - 5 и сечением 6 мм2 | մ, м | 1460
| *Ուժային մալուխ պղնձե ջիղերով, Кабель силовой с медными жилами с изоляцией и оболочкой из ПВХ, не распространяющий горение, с низким дымо- и газовыделением, напряжением 1,0 кВ (ГОСТ Р 53769-2010), марки: ВВГнг(A)-LS 3х2,5ок | մ, м | 120
| *Ուժային հաղորդալար պղնձե ջիղերով, Провода силовые для электрических установок на напряжение до 450 В с медной жилой марки: ПВ3, сечением 2,5 мм2 /ПуГВ 1х2,5/ | մ, м | 80
| *Պողպատե խողովակ, Трубы стальные сварные водогазопроводные с резьбой оцинкованные обыкновенные, диаметр условного прохода: 80 мм, толщина стенки 4 мм | մ, м | 110
Ընդամենը/Всего
Ա Ա Հ/Н Д С 20%
Ընդհանուրը / Всего
13086.216

## 02-09
ԾԱՎԱԼԱԹԵՐԹ - ВЕДОМОСТЬ
Հայաստանի ԱԷԿ/ Армянская АЭС
ԲԲՍ 110կՎ և ԲԲՍ 220կՎ կառուցում/ СООРУЖЕНИЕ ОТКРЫТЫХ РАСПРЕДЕЛИТЕЛЬНЫХ УСТРОЙСТВ ОРУ 110 кВ И ОРУ 220 кВ
Նախահաշիվ N9/ Смета N9
Հրդեհային ազդանշանային, հրդեհաշիջման ավտոմատ տեղակայում և ծանուցման համակարգ/ Автоматические установки пожарной сигнализации, пожаротушения и система оповещения
Հիմք N ЛСР N 02-01-09
Հ/Հ | Աշխատանքների անվանումը |  | Քանակ
|  | միավ |  | Գինը հազ.դրամով | Ընդհանուր գումարը հազ. դրամով
Չափ.
1 | 3 | 4 | 5 | 6 | 7
АУПС
1 | Կառավարման կախովի պահարան (վահանակ) բարձրությունը, լայնությունը և խորությունը մինչև 600x600x350մմ Шкаф (пульт) управления навесной, высота, ширина и глубина: до 600х600х350 мм | հատ шт | 1
2 | Հրդեհային ազդանշանային պահարան ներկառուցված պահուստային 12Վ սնուցման աղբյուրով,IP40, ШПС-12, 650х500х220 (ԲxԼxԽ) Шкаф пожарной сигнализации со встроенным резервным источником питания 12 В, IP40, ШПС-12, 650х500х220 (ВхШхГ) | հատ шт | 1
3 | 2մ երկարության մոնտաժային հորատման պրոֆիլ Профиль перфорированный монтажный длиной 2 м | մ м | 1.42
4 | Մոնտաժային հավաքածու МК-1 для ШПС-ի համար Монтажный комлект МК-1 для ШПС | լրակազմ компл. | 1
5 | Ուլտրաձայնային սարք․ փոխակերպիչ (ճառագայթող կամ ընդոընող) Устройство ультразвуковое,: преобразователь (излучатель или приемник) | հատ шт | 1
6 | Ինտերֆեյսի փոխակերպիչ /RS-232/RS-485 в Ethernet С2000-Ethernet/ Преобразователь интерфейса /RS-232/RS-485 в Ethernet С2000-Ethernet/ | հատ шт | 1
7 | Սարքեր և ընդունիչներ հսկման, գործարկման կոնցենտրատոր․ բազային բլոկ 20 ճառագայթների համար Приборы ПС приемно-контрольные, пусковые, концентратор: блок базовый на 20 лучей | հատ шт | 1
8 | Պահակա-հրդեհային հսկման և կառավարման վահանակ "С2000- М" Пульт контроля и управления охранно-пожарный, марка "С2000- М" | հատ шт | 1
9 | Ընդունող-հսկող ազդանշանային սարքեր, կոնցենտրատոր․բազային բլոկ 10 ճառագայթների համար Приборы приемно-контрольные сигнальные, концентратор: блок базовый на 10 лучей | հատ шт | 1
10 | Հսկվող-գործարկվող բլոկ, "С2000-КПБ" Блок контрольно-пусковой, марка "С2000-КПБ" | հատ шт | 1
11 | ПС սարքեր ընդունող-հսկող, գործարկող, կոնցենտրատոր․ բազային բլոկ 10 ճառագայթների համար Приборы ПС приемно-контрольные, пусковые, концентратор: блок базовый на 10 лучей | հատ шт | 1
12 | Կապի գծի երկլարանի կոնտրոլեր, "С2000- КДЛ" մակնիշր Контроллер двухпроводной линии связи, марка "С2000- КДЛ" | հատ шт | 1
13 | Միջանկյալ հարմարանքներ ճառագայթների քանակի համար․ 1 Устройства промежуточные на количество лучей: 1 | հատ шт | 3
14 | Ազդանշան-գործարկիչ բլոկ (ռելեների բլոկ)"С2000- СП1" մակնիշի Блок сигнально-пусковой (релейный блок), марка "С2000- СП1" | հատ шт | 3
15 | ПС սարքեր ընդունող, գործարկող, կոնցենտրատոր․ բազային բլոկ 20 ճառագայթների համար Приборы ПС приемно-контрольные, пусковые, концентратор: блок базовый на 20 лучей | հատ шт | 1
16 | Ինդիկացիայի բլոկ և հրդեհաշիջմամբ կառավարում "С2000- ПТ" մակնիշի Блок индикации и управления пожаротушением, марка "С2000- ПТ" | հատ шт | 1
17 | Միջանկյալ հարմարանքներ ճառագայթների քանակի համար․ 5 Устройства промежуточные на количество лучей: 5 | հատ шт | 1
18 | Ազդանշանային սեյֆի ընդարձակման բլոկ С2000-БРШС-Ех, Блок расширения шлейфа сигнализации С2000-БРШС-Ех | հատ шт | 1
19 | Թթվային ստացիոնար ակումլյատոր, տիպը՝ С-1, СК 1 Аккумулятор кислотный стационарный, тип: С-1, СК1 | հատ шт | 2
20 | Ակումլյատորի մարտկոց 12Վ, 17 Aժ,DTM1217 Батарея аккумуляторная 12 В, 17 Ач, DTM121 | հատ шт | 2
21 | Ավտոմատ ազդասարք ПС, ծխային, ֆոտոէլեկտրական, ռադիոիզոտոպային, լուսային նորմալ իրագործման Извещатель ПС автоматический: дымовой, фотоэлектрический, радиоизотопный, световой в нормальном исполнении | հատ шт | 45
22 | Հրդեհային ծխային ազդասարք ДИП-34А Извещатель пожарный дымовой: ДИП-34А | հատ шт | 45
23 | Ավտոմատ ազդասարք ПС, ջերմային, ծխային, լուսային պայթյունապաշտպան իրագործմամբ Извещатель ПС автоматический: тепловой, дымовой, световой во взрывозащищенном исполнении | հատ шт | 4
24 | Հրդեհային ջերմային ազդասարք պայթյունապաշտպան իրագործմամբ ИПТ-Ех Извещатель пожарный тепловой во взрывозащищенном исполнении ИПТ-Ех | հատ шт | 4
25 | Կառավարման և ազդանշանային ապարատ (սեղմակոճակ, կառավարման բանալի, էլեկտրամագնիսական շրջափակման կողպեք, ձայնային ազդանշան, ազդանշանային լամպ), միացված վերջավորությունների քանակը․մինչև 2 Аппарат (кнопка, ключ управления, замок электромагнитной блокировки, звуковой сигнал, сигнальная лампа) управления и сигнализации, количество подключаемых концов: до 2 | հատ шт | 5
26 | Հրդեհային ձեռքի ազդասարք․ ИПР-513-3А Извещатель пожарный ручной: ИПР-513-3А | հատ шт | 5
27 | Միավորող կամ ճյուղավորող մալուխային տուփ Коробка кабельная соединительная или разветвительная | հատ шт | 10
28 | Ճյուղավորող մեկուսացնող բլոկ "БРИЗ" մակնիշի, չափը՝ 50x30x25մմ Блок разветвительно-изолирующий, марка "БРИЗ", размер 50x30x25 мм | հատ шт | 10
29 | Կառավարման կախովի պահարան (վահանակ) բարձրությունը, լայնությունը և խորությունը մինչև 600x600x350մմ Шкаф (пульт) управления навесной, высота, ширина и глубина: до 600х600х350 мм | հատ шт | 1
30 | Կառավարման պահարան սողնակով ШУЗ /650х400х170 (ԲxԼxԽ)/ Шкаф управления задвижкой ШУЗ /650х400х170 (ВхШхГ)/ | հատ шт | 1
СОУЭ
31 | Պատի լուսային ցուցիչներ Световые настенные указатели | հատ шт | 6
32 | Լուսային ազդարարիչ МАЯК-12С /"Ելք"/ Оповещатель световой МАЯК-12С /"Выход"/ | հատ шт | 6
33 | Բարձրախոս կամ ձայնային աշտարակ․ շենքի մեջ Громкоговоритель или звуковая колонка: в помещении | հատ шт | 29
34 | Ձայնային ազդարարիչ, մակնիշը՝ "Маяк-12-ЗМ" Оповещатель звуковой, марка "Маяк-12-ЗМ" | հատ шт | 27
35 | Ձայնային և լուսային պահակա-հրդեհային ազդարարիչ․СВИРЕЛЬ-2 տիպի, կատ․ 03 12Վ35մԱ Оповещатель охранно-пожарный звуковой и световой, тип СВИРЕЛЬ-2 исп.03 12В/35мА | հատ шт | 2
36 | Սարքավորման մեջ վարդակային անջատասարքերի միացում, կոնտակտների քանակը անջատասարքերում մինչև 14 հատ Включение в аппаратуру разъемов штепсельных, количество контактов в разъеме: до 14 шт. | հատ шт | 35
37 | Բեռնվածության ցանցին միացնելու մոդուլը МПН Модуль подключения нагрузки МПН | հատ шт | 35
АУПТ
38 | Ընդունման հսկման ազդանշանային սարքեր, կոնցենտրատոր․գծային բլոկ Приборы приемно-контрольные сигнальные, концентратор: блок линейный | ճառագայթ лучей | 7
39 | Ընդունման-հսկման և կառավարման բլոկ հրդեհաշիջման ավտոմատ միջոցներով С2000-АСПТ Блок приемно-контрольный и управления автоматическими средствами пожаротушения С2000-АСПТ | հատ шт | 1
40 | Բարձրախոս կամ ձայնատուփ շենքի մեջ Громкоговоритель или звуковая колонка: в помещении | հատ шт | 8
41 | Պահակա-հրդեհային լուսային ազդարարիչ ОПОП 1-5-12/24 /КОП-25/ Оповещатель охранно-пожарный световой ОПОП 1-5-12/24 /КОП-25/ | հատ шт | 8
42 | Ավտոմատ ազդարարիչ OC.կոնտակտային, մագնիսակոնտակտային՝ դռներն ու պատուհանները բացելու համար Извещатель ОС автоматический: контактный, магнитоконтактный на открывание окон, дверей | հատ шт | 2
43 | Մագնիսակոնտակտային հասցեական պահակային ազդասարք "С2000-СМК" /ИО 102-20/ մակնիշի Извещатель охранный адресный магнитоконтактный, марка "С2000-СМК" /ИО 102-20/ | հատ шт | 2
44 | Ավտոմատ ազդասարք ПС, ծխային, ֆոտոէլեկտրական, ռադիոիզոտոպային, լուսային նորմալ իրագործման Извещатель ПС автоматический: дымовой, фотоэлектрический, радиоизотопный, световой в нормальном исполнении | հատ шт | 24
45 | Ազդարարիչ ИП212/101-4-А1R կոմբինացված (ծուխ/ջերմություն)ИП212/101-4-А1R առանց բազայի Извещатель ИП212/101-4-А1R комбинированный (дым/тепло) "ПРОФИ-ОТ", без базы | հատ шт | 24
46 | Կոնստրուկցիա ազդարարիչ տեղադրման համար Конструкция для установки извещателя | հատ шт | 24
47 | Բազա B401L մակնիշի, երկլարային Leonardo /B401R/ սերիայի համար База марки B401L, 2-х проводная для серии Leonardo /B401R/ | հատ шт | 24
48 | Կառավարման և ազդանշանային ապարատ (սեղմակոճակ, կառավարման բանալի, էլեկտրամագնիսական շրջափակման կողպեք, ձայնային ազդանշան, ազդանշանային լամպ), միացված վերջավորությունների քանակը․մինչև 2 Аппарат (кнопка, ключ управления, замок электромагнитной блокировки, звуковой сигнал, сигнальная лампа) управления и сигнализации, количество подключаемых концов: до 2 | հատ шт | 2
49 | Տագնապի ազդանշանի սեղմակոճակ ИОПР 513/101-3 /УДП-513-3М/ Кнопка тревожной сигнализации ИОПР 513/101-3 /УДП-513-3М/ | հատ шт | 2
50 | Մետաղակոնստրուկցիաների, վահանների և վահանակների վրա տեղադրվող սարքեր, զանգվածը մինչև 10կգ Приборы, устанавливаемые на металлоконструкциях, щитах и пультах, масса: до 10 кг | հատ шт | 63
51 | Հրդեհաշիջման մոդուլային հարմարանք մանրացրիվ ջրով МУПТВ-15-ГЗ-ВД Модульная установка пожаротушения тонкораспыленной водой МУПТВ-15-ГЗ-ВД | հատ шт | 63
52 | Դռան չափաբերիչ տեղադրումը մետաղական դռներին Установка дверного доводчика к металлическим дверям | հատ шт | 2
53 | Դռան հիդրավլիկ չափաբերիչ TS-68, ատամնավոր փոխանցումով (մինչև 90կգ բեռնվածությամբ) Доводчик дверной гидравлический TS-68 с зубчатым приводом (нагрузка до 90 кг) /TS-77/ | հատ шт | 2
54 | Ընդունող-հսկող ազդանշանային սարքեր, կոնցենտրատոր․բազային բլոկ 10 ճառագայթների համար Приборы приемно-контрольные сигнальные, концентратор: блок базовый на 10 лучей | հատ шт | 11
55 | Ստուգիչա-գործարկող բլոկ, "С2000-КПБ" մակնիշի Блок контрольно-пусковой, марка "С2000-КПБ" | հատ шт | 11
56 | Սարքավորման մեջ վարդակամիակցիչների միացում, կոնտակտների քանակը՝ մինչև 14 հատ Включение в аппаратуру разъемов штепсельных, количество контактов в разъеме до 14 шт. | հատ шт | 3
57 | Բեռնվածության միացման մոդուլ МПН Модуль подключения нагрузки МПН | հատ шт | 3
58 | Առանձին տեղադրված․ փոխակերպիչ կամ սնման բլոկ Отдельно устанавливаемый: преобразователь или блок питания | հատ шт | 11
59 | Պահուստային սնման աղբյուր "РИП 24" մակնիշի, Источник резервного питания, марка: "РИП 24" | հատ шт | 11
60 | Թթվային ստացիոնար ակումլյատոր, տիպը՝ С-1, СК 1 Аккумулятор кислотный стационарный, тип: С-1, СК1 | հատ шт | 13
61 | Ակումլյատորի մարտկոց 12Վ, 4.5Աժ, DTM12045 Батарея аккумуляторная 12 В, 4,5 Ач, DTM12045 | հատ шт | 2
62 | Ակումլյատորի մարտկոց 12Վ, 7Աժ,DTM1207 Батарея аккумуляторная 12 В, 7 Ач, DTM1207 | հատ шт | 11
Ծրագրային Ապահովում
Программное обеспечение
63 | Սերվեր ОРС "Орион Про" Сервер ОРС "Орион Про" | հատ шт | 1
64 | Սերվեր "Орион Про" Сервер "Орион Про" | հատ шт | 1
65 | Տվյալների բազայի ադմինիստրատոր "АБД Орион Про" Администратор базы данных "АБД Орион Про" | հատ шт | 1
66 | Օպերատիվ խնդիր "ОЗ Орион Про" կատ. 127 Оперативная задача "ОЗ Орион Про" исп. 127 | հատ шт | 1
67 | Մոնիտոր "Монитор Орион Про" Монитор "Монитор Орион Про" | հատ шт | 1
Դարպասների ավտոմատիկա
Автоматика ворот
68 | Մետաղակոնստրուկցիաների, վահանների և վահանակների վրա տեղադրվող սարքեր, զանգվածը մինչև 5կգ Приборы, устанавливаемые на металлоконструкциях, щитах и пультах, масса: до 5 кг | հատ шт | 3
69 | A6F կառավարման բլոկ կրկնակի երկփեղկ դարպասների ավտոմատացման համար (երկու էլեկտրոհաղորդակների համար 230Վ) Блок управления A6F для автоматизации двухстворчатых распашных ворот (для двух электроприводов 230В) | հատ шт | 1
70 | Լծակային էլեկտրամեխանիկական էլեկտրոհաղորդակ PP7024, երկփեղկ դարպասների համար Электропривод электромеханический рычажный РР7024 для распашных ворот | հատ шт | 2
71 | ՌադիոհավաքածուACS-101 (1-կանալային ընդունիչ և 2 բրելոկ) Радиокомплект ACS-101 (1-канальный приемник и 2 брелка) | հատ шт | 1
72 | Օպտիկա-(ֆոտո) էլեկտրական սարք․ փոխակերպիչների հավաքածու (ճառագայթիչ, ֆոտոընդունիչ) Устройство оптико-(фото)электрическое,: комплект преобразователей (излучатель, фотоприемник) | լրակազմ компл. | 2
73 | Ֆոտոէլեմենտներ Фотоэлементы | լրակազմ компл. | 2
74 | Կառավարման և ազդանշանային ապարատ (սեղմակոճակ, կառավարման բանալի, էլեկտրամագնիսական շրջափակման կողպեք, ձայնային ազդանշան, ազդանշանային լամպ), միացված վերջավորությունների քանակը․մինչև 2 Аппарат (кнопка, ключ управления, замок электромагнитной блокировки, звуковой сигнал, сигнальная лампа) управления и сигнализации, количество подключаемых концов: до 2 | հատ шт | 2
75 | Բաժանորդի դամաֆոնի բանալին /բանալի-անջատիչ/ Ключ абонента домофонный /ключ-выключатель/ | հատ шт | 1
76 | Ազդանշանային ամրան, մակնիշը՝ AL-22 (նեոնային լամպերով) Арматура сигнальная, марка AL-22 (с неоновой лампой) | հատ шт | 1
77 | Մետաղակոնստրուկցիաների, վահանների և վահանակների վրա տեղադրվող սարքեր, զանգվածը մինչև 5կգ Приборы, устанавливаемые на металлоконструкциях, щитах и пультах, масса: до 5 кг | հատ шт | 1
78 | Ալեհավաք Антенна | լրակազմ компл. | 1
79 | Կառավարման ռադիոբրելոկ 5804, 4-կնոպկայով Радиобрелок управления 5804 4-х кнопочный | հատ шт | 10
Նյութեր
Материалы
80 | Պլաստմասե տուփ, մինչև 40մմ լայնությամբ Короба пластмассовые: шириной до 40 мм | մ м | 500
81 | Մալուխ-անցուղի (տուփ)"Электропласт": 20x10մմ /պլաստիկե մինիկանալ 22x10մմ/ Кабель-канал (короб) "Электропласт": 20x10 мм /миниканал пластиковый 22х10 мм/ | մ м | 500
82 | Պլաստմասե տուփ, միչև 120մմ լայնությամբ Короба пластмассовые: шириной до 120 мм | մ м | 200
83 | Պլաստիկե մալուխ-անցուղի 2100x100x40մմ /100x20/ Кабель-канал пластиковый 2100х100х40 мм /100х20 мм/ | մ м | 200
84 | Խողովակների ПВХ-ով ծալքավորված միջադիր, հաղորդալարերի և մալուխների պաշտպանության համար Прокладка труб гофрированных ПВХ для защиты проводов и кабелей | մ м | 1100
85 | Ծալքավոր ճկուն խողովակներ ПВХ-ից "DKC" 20մմ տրամագծով Трубы гибкие гофрированные из ПВХ "DKC" диаметром: 20 мм | մ м | 1122
86 | Պոլիէթիլային խողովակներից խողովակաշարերի անցկացում․ միչև 2 անցք Устройство трубопроводов из полиэтиленовых труб: до 2 отверстий | մ м | 10
87 | Ցածր ճնշման պոլիէթիլենային խողովակներ (ПНД), 110մմ արտաքին տրամագծով Трубы полиэтиленовые низкого давления (ПНД) с наружным диаметром 110 мм | մ м | -10
88 | Երկպատով ծալքավորված ճկուն խողովակներ "DKC" , 63մմ տրամագծով Трубы гибкие гофрированные двустенные "DKC" диаметром: 63 мм | մ м | 10
89 | Մինչև 35կՎ մալուխ անցկացված խողովակներում, բլոկներում և տուփերում,1մ մալուխի զանգվածը միչև 1կգ Кабель до 35 кВ в проложенных трубах, блоках и коробах, масса 1 м кабеля: до 1 кг | մ м | 1110
90 | Մինչև 35կՎ մալուխ ըստ տեղադրված կոնստրուկցիայի և վաքերով, ամրացումներով ոլորաններում և մայրուղիների վերջում․1մ մալուխի զանգվածը մինչև 1կգ Кабель до 35 кВ по установленным конструкциям и лоткам с креплением на поворотах и в конце трассы, масса 1 м кабеля: до 1 кг | մ м | 590
91 | Կրակակայուն զույգ ոլորմամբ մալուխներ հրդեհային ազդանշանման համակարգի համար, մի լարանի պղնձե երակներով սիլիկաօրգանական ռետինով մեկուսացմամբ,ПВХ թաղանթով, այրումը չտարածող, ցածր ծխա- և գազարտադրմամբ ալյումալավսանային ժապավենից էկրանով, КПСЭнг-FRLS 1х2х0,75 մակնիշի Кабели парной скрутки огнестойкие для систем пожарной сигнализации с однопроволочными медными жилами, изоляцией из кремнийорганической резины, оболочкой из ПВХ, не распространяющий горение, с низким дымо- и газовыделением, с экраном из алюмолавсановой ленты, марки: КПСЭнг-FRLS 1х2х0,75 | մ м | 1632
92 | Պղնձե երակներով հսկիչ մալուխներ պոլիվինիլքլորային մեկուսացմամբ և թաղանթով, այրումը չտարածող էկրանով, ցածր ծխա- և գազարտադրմամբ, 0.66կՎ լարմամբ,КВВГЭнг(А)-LS 4х1մակնիշի Кабели контрольные с медными жилами с поливинилхлоридной изоляцией и оболочкой, с экраном, не распространяющие горение, с низким дымо- и газовыделением, напряжением 0,66 кВ, марки: КВВГЭнг(А)-LS 4х1 | մ м | 102
Ընդամենը/Всего
Ա Ա Հ/Н Д С 20%
Ընդհանուրը / Всего
7728.42

## 02-10
ԾԱՎԱԼԱԹԵՐԹ - ВЕДОМОСТЬ
Հայաստանի ԱԷԿ/ Армянская АЭС
ԲԲՍ 110կՎ և ԲԲՍ 220կՎ կառուցում/ СООРУЖЕНИЕ ОТКРЫТЫХ РАСПРЕДЕЛИТЕЛЬНЫХ УСТРОЙСТВ ОРУ 110 кВ И ОРУ 220 кВ
Նախահաշիվ N10/ Смета N10
Կապի ցանցեր/ Сети связи
Հիմք N ЛСР N 02-01-10
Հ/Հ | Աշխատանքների անվանումը |  | Քանակ
|  | Չափ. միավ |  | Գինը հազ.դրամով | Ընդհանուր գումարը հազ. դրամով
1 | 3 | 4 | 5 | 6 | 7
1 | Հեռախոսի ապարատ սեղանի Аппарат телефонный системы ЦБ или АТС: настольный | հատ / шт | 4
2 | Անալոգային հեռախոս Телефон аналоговый | հատ / шт | 4
3 | Ճյուղավորման տուփ պատի վրա Коробка ответвительная на стене | հատ / шт | 2
4 | Հեռախոսային բաշխիչ տուփ, КРТП-В/10-Р մակնիշի, պլինթոս ССД, փական, բանալի 41144 Коробка телефонная распределительная марки: КРТП-В/10-Р плинт ССД, замок, ключ 41144 | հատ / шт | 1
5 | Հեռախոսային բաշխիչ տուփ, КРТП-В/10-Р մակնիշի, պլինթոս ССД, փական, բանալի 41144 /30 զույգի համար/ Коробка телефонная распределительная марки: КРТП-В/10-Р плинт ССД, замок, ключ 41144 /на 30 пар/ | հատ / шт | 1
6 | Խրոցակային վարդակ բաց լարանցման համար Розетка штепсельная типа для открытой проводки | հատ шт | 15
7 | Վարդակ բաց լարանցման համար /համակարգչային վարդակ RJ-45 5Е / Розетка открытой проводки /компьютерная розетка RJ-45 5Е/ | հատ шт | 15
8 | Մալուխ մինչև 35կՎ անցկացվող կոնստրուկցիաներով և վաքերով, շրջադարձի տեղերում և վերջնակետերում ամրակապումով, 1մ մալուխի քաշը մինչև 1կգ Кабель до 35 кВ по установленным конструкциям и лоткам с креплением на поворотах и в конце трассы, масса 1 м кабеля: до 1 кг | մ м | 25
9 | Օպտիկամանրաթելային մալուխի թուլացման չափում մալուխային հարթակում, մանրաթելերի քանակը մինչև 36։ Измерение на кабельной площадке затухания зонового волоконно-оптического кабеля с числом волокон: 36 | հատված / участок | 1
10 | Օպտիկամանրաթելային մալուխների ծայրերի մշակում, մանրաթելերի քանակը մինչև 36։ Разделка концов волоконно-оптических кабелей с оконцеванием, емкость оптических волокон: 36 | Մշակում / разделка | 1
11 | Միառեժիմով օպտիկական մալուխ 36 ժիլ Кабель оптический одномодовый 36 ОВ | մ м | 25.5
12 | Մալուխ մինչև 35կՎ անցկացվող կոնստրուկցիաներով և վաքերով, շրջադարձի տեղերում և վերջնակետերում ամրակապումով, 1մ մալուխի քաշը մինչև 1կգ Кабель до 35 кВ по установленным конструкциям и лоткам с креплением на поворотах и в конце трассы, масса 1 м кабеля: до 1 кг | մ м | 207
13 | Կոակսիալ մալուխի ծայրերի մշակում պինդ մեկուսացումով Разделка концов ВЧ коаксиального кабеля со сплошной изоляцией в разъемы типов БТС, РТС, СР, БС, РС, РД | հատ / шт | 8
14 | Կոակսիալ ռադիոհաճախական մալուխներ Кабели коаксиальные радиочастотные: РК 50-3-21 | մ м | 37.44
15 | Կոակսիալ ռադիոհաճախական մալուխներ Кабели коаксиальные радиочастотные: РК 75-9-12 | մ м | 173.4
16 | Մալուխ մինչև 35կՎ անցկացվող կոնստրուկցիաներով և վաքերով, շրջադարձի տեղերում և վերջնակետերում ամրակապումով, 1մ մալուխի քաշը մինչև 1կգ Кабель до 35 кВ по установленным конструкциям и лоткам с креплением на поворотах и в конце трассы, масса 1 м кабеля: до 1 кг | մ м | 480
17 | Ջիղ, հաղորդալարերի և մալուխների միացում կտր, մինչև 2,5քմմ Присоединение к приборам концов жил электрических проводок под винт без изготовления колец с обслуживанием | հատ шт | 64
19 | Հեռախոսային մալուխներ համասեռ պոլիէթիլենե մեկուսացմամբ և ՊՎՔ թաղանթով, ալյումինե կամ ալյումինեպոլիմերային ժապավենի թաղանթով, այրումը չտարածող, ցաշր ծխա և գազային արտանետումով, տիպը ТПВнг-LS 10х2х0,5 Кабели телефонные со сплошной полиэтиленовой изоляцией и оболочкой из ПВХ, с экраном из алюминиевой или алюмополимерной ленты, не распространяющие горение, с низким дымо- и газовыделением, марки: ТПВнг-LS 10х2х0,5 | մ м | 10.2
20 | Մալուխ Кабель МКСГ 7х4х1,5 | մ / м | 35.7
21 | Մալուխ Кабель КПСВнг(А)-LS 1х2х0,5 | մ м | 99.6
22 | Մալուխ Кабель КВПЭфнг(А)-LS 4х2х0,52 | մ м | 343.74
23 | Մալուխային մակնիշային պլասնմասսայցի պիտակներ У136 Бирки кабельные маркировочные, пластмассовые У136 | հատ шт | 100
24 | Նեյլոնե կապիչ չբացվող 3,6х250 մմ Стяжка нейлоновая неоткрывающаяся 3,6х250 мм | հատ шт | 100
25 | Կախովի կառավարման վահան բարձրությունը, լայնությունը և խորությունը մինչև 1200Х600Х450մմ Шкаф управления навесной высота ширина и глубина до 1200Х600Х450мм | հատ / шт | 1
26 | Ապարատային պահարան մետաղական 23 տեղադրման տեղով հավաքովի PR- 231 NA (Ш×Г×В: 604×587х1243 մմ) Шкаф аппаратный стальной на 23 установочных места, разборный PR- 231 NA (Ш×Г×В: 604×587х1243 мм) | հատ / шт | 1
27 | Հանվող և տեղաշարժվող բլոկներ, քաշը մինչև 5կգ Съемные и выдвижные блоки (модули, ячейки, ТЭЗ), масса: до 5 кг | հատ / шт | 2
28 | Ավտոմատ օդամղիչ PF-6302 (1,26 կգ) Автоматический вентилятор PF-6302 (1,26 кг) | հատ / шт | 1
29 | Ավտոմատ ազդարարման և հեռարձակվող գծերի կառավարման բլոկ, 5 տարածք, SC-05EM (2,2 կգ)Блок автоматического оповещения и контроля трансляционных линий, 5 зон, SC-05EM (2,2 кг) | հատ / шт | 1
30 | Հանվող և տեղաշարժվող բլոկներ, քաշը մինչև 10կգ Съемные и выдвижные блоки (модули, ячейки, ТЭЗ), масса: до 10 кг | հատ / шт | 2
31 | Լիցքավորող սարք Зарядное устройство PB-6207 (6,3 кг) | հատ / шт | 1
32 | Թվային հեռարձակման ուժեղացուցիչ հզորությունը 1х900 Վտ, DPA- 900S (8,02 кг) Цифровой трансляционный усилитель мощности, 1х900 Вт, DPA- 900S (8,02 кг) | հատ / шт | 1
33 | Հանվող և տեղաշարժվող բլոկներ, քաշը մինչև 20կգ Съемные и выдвижные блоки (модули, ячейки, ТЭЗ), масса: до 20 кг | հատ / шт | 1
34 | Կառավարման և սնման բաշխման բլոկ PD-6359 (11,18կգ) Блок контроля и распределения питания PD-6359 (11,18 кг) | հատ / шт | 1
35 | Սեղանի ապարատ, քաշը մինչև 0.015տ Аппарат настольный, масса: до 0,015 | հատ / шт | 1
36 | Միկրաֆոնային պանել Inter-M 5 տարածքի համար սերիայի ուժեղացման համար PAM и PCT, 120-16000 Հց, RM- 05Ա Микрофонная панель Inter-M на 5 зон для усилителей серии PAM и PCT, 120-16000 Гц, RM- 05A | հատ / шт | 1
37 | Դեկորատիվ կափարիչ Крышка декоративная | հատ шт | 4
38 | Դեկորատիվ վահան 2 տեղադրման տեղով BP-6200 Декоративная панель на 2 установочных места BP-6200 | հատ / шт | 2
39 | Դեկորատիվ վահան 3 տեղադրման տեղով BP-6300 Декоративная панель на 3 установочных места BP-6300 | հատ / шт | 2
40 | Մետաղական կոնտսրուկցիա պատի վրա սարքերը տեղադրելու համար, քաշը մինչև 3կգ Конструкция стальная для установки приборов на стене, масса, кг, до 3 | հատ / шт | 1
44 | Բարձակ 19՝՝ SC-05EM BKT-SC05EM (1,5 կգ) -ի համար Кронштейн 19'' для SC-05EM BKT-SC05EM (1,5 кг) | հատ / шт | 1
45 | Բարձրախոս կամ ձայնային տուփ սրահում Громкоговоритель или звуковая колонка: в помещении | հատ / шт | 22
46 | Պատի բարձրախոս Громкоговоритель: настенный 3 Вт SWS-03 | հատ / шт | 14
47 | Պատի բարձրախոս Громкоговоритель: настенный 10 Вт SWS-10 | հատ / шт | 8
48 | Խրոցակային միակցիչների միացում սարքավորումների մեջ, միակցիչի մեջ կոնտակտների քանակը `մինչև 14 հատ: Включение в аппаратуру разъемов штепсельных, количество контактов в разъеме: до 14 шт. | հատ / шт | 2
49 | Խոսափողի լար, 1մ, XLR3 բնիկ - XLR3 վարդակ, AT-KM-093-1 Корд микрофонный, 1 м, XLR3 гнездо - XLR3 штекер, AT-KM-093-1 | հատ / шт | 1
50 | Սարք կամ ապպարատ Прибор или аппарат | հատ / шт | 2
51 | Ակոմուլյատորային մարտկոց Батарея аккумуляторная: АКБ-38 12В/38 А/ч /12В, 33 А/ч, DELTA/ | հատ / шт | 2
52 | Ճյուղավորման տուփ պատի վրա Коробка ответвительная на стене | հատ / шт | 47
53 | Հեռախոսային բաշխիչ տուփ Коробка телефонная распределительная марки: КРТП-В/10-Р плинт ССД, замок, ключ 41144 | հատ / шт | 47
54 | Տուփախողովակ պլաստմասե, լայնքը մինչև 40մմ Короба пластмассовые: шириной до 40 мм | մ м | 200
55 | Տուփախողովակ Кабель-канал (короб) "Legrand": 20х12,5 мм | մ м | 200
56 | Մալուխ մինչև 35կՎ անցկացվող կոնստրուկցիաներով և վաքերով, շրջադարձի տեղերում և վերջնակետերում ամրակապումով, 1մ մալուխի քաշը մինչև 1կգ Кабель до 35 кВ по установленным конструкциям и лоткам с креплением на поворотах и в конце трассы, масса 1 м кабеля: до 1 кг | մ м | 320
57 | Ջիղ, հաղորդալարերի և մալուխների միացում կտր, մինչև 2,5քմմ Присоединение к приборам концов жил электрических проводок под винт без изготовления колец с обслуживанием | հատ шт | 24
59 | Մալուխ Кабель КПСЭнг(А)-FRHF 1х2х1,5 | մ м | 204
60 | Մալուխ Кабель КПСВЭПсКПс 1х2х1,5 | մ м | 102
61 | Հեռախոսային մալուխներ պինդ պոլիէթիլենե մեկուսացմամբ և ՊՎՔ թաղանթով, ալյումինե կամ ալյումինեպոլիմերային ժապավենի թաղանթով, այրումը չտարածող, ցաշր ծխա և գազային արտանետումով, տիպը ТПВнг-LS 10х2х0,5 Кабели телефонные со сплошной полиэтиленовой изоляцией и оболочкой из ПВХ, с экраном из алюминиевой или алюмополимерной ленты, не распространяющие горение, с низким дымо- и газовыделением, марки: ТПВнг-LS 10х2х0,5 | մ м | 20.4
62 | Պլաստիկ նշագրման մալուխային պիտակներ У136 Бирки кабельные маркировочные, пластмассовые У136 | հատ шт | 100
63 | Հեռախոսի ապարատ պատի Аппарат телефонный системы ЦБ или АТС: настенный | հատ / шт | 2
64 | Պայթյունաանվտանգ հեռախոս արտադրական ТАШ-11Exl-C Телефон взрывозащищенный промышленный ТАШ-11Exl-C | հատ / шт | 2
65 | Կանգնակ, կիսականգնակ, կմախք կամ պահարան, քաշը մինչև 300կգ Стойка, полустойка, каркас стойки или шкаф, масса: до 300 кг | հատ / шт | 2
66 | Հեռախոսային խցիկ Кабина телефонная КТ-МАК-20-11 | հատ / шт | 2
67 | Բարձրախոս հենասյան վրա կամ տանիքի վրա, հզորությունը մինչև 10Վտ Громкоговоритель или звуковая колонка: на столбе или на крыше, мощность до 10 Вт | հատ / шт | 25
68 | Բարձրախոս 20Վտ /ալյումինե/ HS-20 Громкоговоритель: рупорный 20 Вт (алюминий) HS-20 | հատ / шт | 25
69 | Մալուխ մինչև 35կՎ անցկացվող կոնստրուկցիաներով և վաքերով, շրջադարձի տեղերում և վերջնակետերում ամրակապումով, 1մ մալուխի քաշը մինչև 1կգ Кабель до 35 кВ по установленным конструкциям и лоткам с креплением на поворотах и в конце трассы, масса 1 м кабеля: до 1 кг | մ м | 204
70 | Մեկ ռեժիմով օպտիկական մալուխ 36 ժիլ Кабель оптический одномодовый 36 ОВ | մ м | 208.08
71 | Մալուխ մինչև 35կՎ անցկացվող կոնստրուկցիաներով և վաքերով, շրջադարձի տեղերում և վերջնակետերում ամրակապումով, 1մ մալուխի քաշը մինչև 1կգ Кабель до 35 кВ по установленным конструкциям и лоткам с креплением на поворотах и в конце трассы, масса 1 м кабеля: до 1 кг | մ м | 1363
72 | Կոակսիալ մալուխի ծայրերի մշակում պինդ մեկուսացումով Разделка концов ВЧ коаксиального кабеля со сплошной изоляцией в разъемы типов БТС, РТС, СР, БС, РС, РД | հատ / шт | 8
73 | Կոակսիալ մալուխներ ռադիոհաճախական Кабели коаксиальные радиочастотные: РК 50-3-21 | մ м | 81.6
74 | Կոակսիալ մալուխներ ռադիոհաճախական Кабели коаксиальные радиочастотные: РК 75-9-12 | մ м | 1308.66
75 | Մալուխ մինչև 35կՎ անցկացվող կոնստրուկցիաներով և վաքերով, շրջադարձի տեղերում և վերջնակետերում ամրակապումով, 1մ մալուխի քաշը մինչև 1կգ Кабель до 35 кВ по установленным конструкциям и лоткам с креплением на поворотах и в конце трассы, масса 1 м кабеля: до 1 кг | մ м | 775
76 | Հեռախոսային մալուխներ համասեռ պոլիէթիլենե մեկուսացմամբ և ՊՎՔ թաղանթով, ալյումինե կամ ալյումինեպոլիմերային ժապավենի թաղանթով, այրումը չտարածող, ցաշր ծխա և գազային արտանետումով, տիպը ТПВнг-LS 10х2х0,5 Кабели телефонные со сплошной полиэтиленовой изоляцией и оболочкой из ПВХ, с экраном из алюминиевой или алюмополимерной ленты, не распространяющие горение, с низким дымо- и газовыделением, марки: ТПВнг-LS 10х2х0,5 | մ м | 582.42
77 | Մալուխ Кабель МКСГ 7х4х1,5 | մ / м | 208.08
78 | ՊՎՔ ծալքավոր խողովակների տեղադրում հաղորդալարերի ու մալուխների պաշտպանության համար Прокладка труб гофрированных ПВХ для защиты проводов и кабелей | մ м | 800
79 | Ճկվող խողովակներ գոֆրե տրամագիծը 32մմ Трубы гибкие гофрированные тяжелые из ПНД, серии BH, с зондом, диаметром: 32 мм /труба ЗПТ из полиамида 32/2,5/ | մ м | 800
80 | Մետաղական խողովակ պատրաստի ակոսներում և հիմքերում, լիքցերի տակ կամ հողում, տրամագիծը մինչև 50մմ Труба стальная в готовых бороздах перекрытиях под заливку бетоном или в земле диаметр до 50мм | մ м | 35
81 | Մետաղական խողովակներ եռակցված ջրա և գազամատակարարման պարուրակվածակոսված, ցինկապատ, տրամագիծը 50մմ, պատի հաստությունը 3.5մմ Трубы стальные сварные водогазопроводные с резьбой оцинкованные обыкновенные, диаметр условного прохода: 50 мм, толщина стенки 3,5 мм | մ / м | 36.05
82 | Մալուխ մինչև 35կՎ անցկացվող խողովակներով, բլոկներով և սակառներով, 1մ մալուխի քաշը մինչև 2կգ Кабель до 35 кВ в проложенных трубах, блоках и коробах, масса 1 м кабеля: до 2 кг | մ м | 835
83 | Մալուխ մինչև 35կՎ անցկացվող կոնստրուկցիաներով և վաքերով, շրջադարձի տեղերում և վերջնակետերում ամրակապումով, 1մ մալուխի քաշը մինչև 1կգ Кабель до 35 кВ по установленным конструкциям и лоткам с креплением на поворотах и в конце трассы, масса 1 м кабеля: до 1 кг | մ м | 1085
84 | Ջիղ, հաղորդալարերի և մալուխների միացում կտր, մինչև 2,5քմմ Присоединение к приборам концов жил электрических проводок под винт без изготовления колец с обслуживанием | հատ шт | 20
86 | Մալուխ Кабель КПСВЭПсКПс 1х2х1,5 | մ м | 1734
87 | Հեռախոսային մալուխներ համասեռ պոլիէթիլենե մեկուսացմամբ և ՊՎՔ թաղանթով, ալյումինե կամ ալյումինեպոլիմերային ժապավենի թաղանթով, այրումը չտարածող, ցաշր ծխա և գազային արտանետումով, տիպը ТПВнг-LS 10х2х0,5 Кабели телефонные со сплошной полиэтиленовой изоляцией и оболочкой из ПВХ, с экраном из алюминиевой или алюмополимерной ленты, не распространяющие горение, с низким дымо- и газовыделением, марки: ТПВнг-LS 10х2х0,5 | մ м | 224.4
88 | Ճյուղավորման տուփ պատի վրա Коробка ответвительная на стене | հատ / шт | 1
89 | Հեռախոսային բաշխիչ տուփ դասը КРТП-В/10-Р Коробка телефонная распределительная марки: КРТП-В/10-Р плинт ССД, замок, ключ 41144 | հատ / шт | 1
90 | Օպտիկամանրաթելային մալուխների համար կցորդիչների մոնտաժ դիտահորում, մանրաթելերի քանակը մինչև 36 Монтаж прямых му фт для волоконно-оптических кабелей в колодце, емкость оптических волокон: 36 | հատ / шт | 1
91 | Օպտիկական միակցիչ կցորդիչ МТОК 96-01-IV /մուֆտ 36 ջիղ/ Муфта оптическая: МТОК 96-01-IV /муфта 36 ОВ/ | կոմպլ․ / компл. | 1
92 | Մալուխ մինչև 35կՎ անցկացվող կոնստրուկցիաներով և վաքերով, շրջադարձի տեղերում և վերջնակետերում ամրակապումով, 1մ մալուխի քաշը մինչև 1կգ Кабель до 35 кВ по установленным конструкциям и лоткам с креплением на поворотах и в конце трассы, масса 1 м кабеля: до 1 кг | մ м | 41
93 | Մեկ ռեժիմով օպտիկական մալուխ 36 ժիլ Кабель оптический одномодовый 36 ОВ | մ м | 41.82
94 | Մալուխ մինչև 35կՎ անցկացվող կոնստրուկցիաներով և վաքերով, շրջադարձի տեղերում և վերջնակետերում ամրակապումով, 1մ մալուխի քաշը մինչև 1կգ Кабель до 35 кВ по установленным конструкциям и лоткам с креплением на поворотах и в конце трассы, масса 1 м кабеля: до 1 кг | մ м | 87
95 | Ջիղ, հաղորդալարերի և մալուխների միացում կտր, մինչև 2,5քմմ Присоединение к приборам концов жил электрических проводок под винт без изготовления колец с обслуживанием | հատ шт | 28
96 | Հեռախոսային մալուխներ համասեռ պոլիէթիլենե մեկուսացմամբ և ՊՎՔ թաղանթով, ալյումինե կամ ալյումինեպոլիմերային ժապավենի թաղանթով, այրումը չտարածող, ցաշր ծխա և գազային արտանետումով, տիպը ТПВнг-LS 10х2х0,5 Кабели телефонные со сплошной полиэтиленовой изоляцией и оболочкой из ПВХ, с экраном из алюминиевой или алюмополимерной ленты, не распространяющие горение, с низким дымо- и газовыделением, марки: ТПВнг-LS 10х2х0,5 | մ м | 40.8
97 | Մալուխ Кабель МКСГ 7х4х1,5 | մ / м | 47.94
98 | Մալուխ մինչև 35կՎ անցկացվող կոնստրուկցիաներով և վաքերով, շրջադարձի տեղերում և վերջնակետերում ամրակապումով, 1մ մալուխի քաշը մինչև 1կգ Кабель до 35 кВ по установленным конструкциям и лоткам с креплением на поворотах и в конце трассы, масса 1 м кабеля: до 1 кг | մ м | 20
99 | Ջիղ, հաղորդալարերի և մալուխների միացում կտր, մինչև 2,5քմմ Присоединение к приборам концов жил электрических проводок под винт без изготовления колец с обслуживанием | հատ шт | 20
100 | Հեռախոսային մալուխներ համասեռ պոլիէթիլենե մեկուսացմամբ և ՊՎՔ թաղանթով, ալյումինե կամ ալյումինեպոլիմերային ժապավենի թաղանթով, այրումը չտարածող, ցաշր ծխա և գազային արտանետումով, տիպը ТПВнг-LS 10х2х0,5 Кабели телефонные со сплошной полиэтиленовой изоляцией и оболочкой из ПВХ, с экраном из алюминиевой или алюмополимерной ленты, не распространяющие горение, с низким дымо- и газовыделением, марки: ТПВнг-LS 10х2х0,5 | մ м | 20.4
Ընդամենը/Всего
Ա Ա Հ/Н Д С 20%
Ընդհանուրը / Всего

## 02-11
ԾԱՎԱԼԱԹԵՐԹ - ВЕДОМОСТЬ
Հայաստանի ԱԷԿ/ Армянская АЭС
ԲԲՍ 110կՎ և ԲԲՍ 220կՎ կառուցում/ СООРУЖЕНИЕ ОТКРЫТЫХ РАСПРЕДЕЛИТЕЛЬНЫХ УСТРОЙСТВ ОРУ 110 кВ И ОРУ 220 кВ
Նախահաշիվ N11/ Смета N11
Կոյուղու ներքին ցանց/ Внутренние сети канализации
Հիմք N ЛСР N 02-01-11
Ð/Ð | ²ßË³ï³ÝùÝ»ñÇ ³Ýí³ÝáõÙÁ |  | ø³Ý³Ï
|  | ÙÇ³í |  | Գինը հազ.դրամով | Ընդհանուր գումարը հազ. դրամով
â³÷.
1 | 3 | 4 | 5 | 6 | 7
1 | Զուգարանակոնքերի տեղադրում , միաձույլ ողողման բաքով Установка унитазов: с бачком непосредственно присоединенным | լր, компл. | 1
2 | Նյութեր, Материал
| *Զուգարանակոնք -կոմպակտ« "Комфорт" Унитаз-компакт «"Комфорт" | լր, компл. | 1
| *Ճկուն ամրանավորված ռետինե միացում 1000մմ Подводка гибкая армированная резиновая: 1000 мм | հատ, шт | 1
3 | Միատեղ լվացարանների տեղադրում սառը և տաք ջրի միացումով Установка умывальников одиночных: с подводкой холодной и горячей воды | լր, компл. | 3
4 | Նյութեր, Материал
| *Կիսաճենապակյա և ճենապակյա լվացարաններ վերին խառնիչով, փակագծերով, փողային շշի սիֆոնով և ելքով ուղղանկյուն ՝ թաքնված տեղադրման մակերեսներով ՝ առանց հենակ 550х420х150 մմ չափսի Умывальники полуфарфоровые и фарфоровые с смесителем с верхней камерой смешивания, кронштейнами, сифоном бутылочным латунным и выпуском,: прямоугольные со скрытыми установочными поверхностями без спинки размером 550х420х150 мм /сифон бутылочный пластмассовый с выпуском и вертикальным отводом; смеситель однорукояточный центральный набортный/ | լր, компл. | 3
| *Ճկուն ամրացված ռետինե միացում 1000մմ Подводка гибкая армированная резиновая: 1000 мм | հատ, шт | 6
5 | Լոգարանային թուջե և պողպատե տակդիրների տեղադրում Установка поддонов душевых: чугунных и стальных мелких | լր, компл. | 1
6 | Նյութեր, Материал
| *Ցնցուղային պողպատե էմալապատ տակդիրներ հոսակով 900х900х150 մմ չափսի Поддоны душевые эмалированные: стальные, размером 900х900х150 мм (без обвязки) | հատ, шт | 1
7 | Խառնիչների տեղադրում Установка смесителей | հատ, шт | 1
8 | Նյութեր, Материал
| *Խառնիչ ցնցուղի և լվացարանի համար СМ-ВУ- ШЛР , ճկուն ճկափողով, Смесители общие для ванн и умывальников: СМ-ВУ- ШЛР с душевой сеткой на гибком шланге с золотниково-кривошипным переключателем /См-ВУДРНШлр/ | լր, компл. | 1
9 | Կոյուղու խողովակաշարի տողադրում պոլիէթիլենային խողովակներով, բարձր խտության, տրամագիծը 50մմ Прокладка трубопроводов канализации из полиэтиленовых труб высокой плотности диаметром: 50 мм | մ, м | 21.08
10 | Նյութեր, Материал
| *Ցածր ճնշման պոլիէթիլենային խողովակներ արտաքին տրամագիծը 50 մմ Трубы полиэтиленовые низкого давления (ПНД) с наружным диаметром 50 мм | մ, м | 20.46
| *Խողովակաշարերի d=48-53մմ ամրացման համար պտուտակով և ռետինե պրոֆիլով մետաղական խամութ Хомут металлический с шурупом и резиновым профилем для крепления трубопроводов диаметром: 48-53 мм | հատ, шт | 10
| *Եռաբաշխիկ Тройник 87,5° ПЭ 50К х 50к х 50К | հատ, шт | 2
| *Ոլարան Отвод 45° ПЭ 50К х 50к | հատ, шт | 6
| *Ոլարան Отвод 87,5° ПЭ 50К х 50к | հատ, шт | 2
| *Պոլիէթիլենային խցաններ խողովակների համար d=63մմ /50մմ/ Заглушки полиэтиленовые: для труб диаметром 63 мм /50 мм/ | հատ, шт | 2
11 | Կոյուղու խողովակաշարի տողադրում պոլիէթիլենային խողովակներով, բարձր խտության, տրամագիծը 110մմ Прокладка трубопроводов канализации из полиэтиленовых труб высокой плотности диаметром: 110 мм | մ, м | 10.29
12 | Նյութեր, Материал
| *Ցածր ճնշման պոլիէթիլենային խողովակներ արտաքին տրամագիծը 110 մմ Трубы полиэтиленовые низкого давления (ПНД) с наружным диаметром 110 мм | մ, м | 5.988
| *Խողովակաշարերի d=74-80մմ /100 մմ/ ամրացման համար պտուտակով և ռետինե պրոֆիլով մետաղական խամութ Хомут металлический с шурупом и резиновым профилем для крепления трубопроводов диаметром: 74-80 мм /100 мм/ | հատ, шт | 3
| *Ոչ պլաստիկացված պոլիվինիլքլորիդային ՊՎՔ խողովակներ շենքերի բաց կոյուղու համակարգերի համար 110x3.2x3000 մմ չափսի,: S N4Трубы из непластифицированного поливинилхлорида (НПВХ) для наружных систем канализации зданий, SN4, размером 110х3,2х3000 мм | հատ, шт | 1
| *Եռաբաշխիկ Тройник 45° ПЭ 50К х 110к х 110К | հատ, шт | 1
| *Եռաբաշխիկ Тройник 87,5° ПЭ 110К х 110к х 50К | հատ, шт | 2
| *Եռաբաշխիկ Тройник 87,5° ПЭ 110К х 50к х 110К | հատ, шт | 1
| *Եռաբաշխիկ Тройник 87,5° ПЭ 110К х 110к х 110К | հատ, шт | 2
| *Պոլիէթիլենային ռևիզիա ՝ կափարիչով 100x50մմ չափսի Ревизия полиэтиленовая с крышкой размером 100х50 мм /ПЭ 100 мм/ | հատ, шт | 1
| *Ոլարան Отвод 87,5° ПЭ 110К х 110к | հատ, шт | 1
| *Կոյուղու օդաքարշ 110 մմ Вытяжка канализационная 110 мм | հատ, шт | 1
13 | Ջեռուցման և ջրամատակարարման համար Խողովակաշարի տեղադրում , պողպատե էլեկտրաեռակցված խողովակներով, տրամագիծը 100մմ, Прокладка трубопроводов отопления и водоснабжения из стальных электросварных труб диаметром: 100 мм | մ, м | 0.68
14 | Նյութեր, Материалы
| *Ուղղակար էլեկտրաեռակցված պողպատե խողովակներ d=108մմ տրամագծով, պատի հաստությունը 4,0մմ Трубы стальные электросварные прямошовные , наружный диаметр: 108 мм, толщина стенки 4,0 мм /гильзы/ | մ, м | 0.68
15 | Փաթաթում մեկուսացվող մակերևույթի ռուլոնային նյութերով, կարերի չոր սոսնձմամբ Обертывание поверхности изоляции рулонными материалами насухо с проклейкой швов | քմ м2 | 6
16 | Նյութեր, Материалы
| *Ջերմամեկուսացնող գլանափաթեթ Energoflex Super 25/1,0-2 Рулон теплоизоляционный Energoflex Super 25/1,0-2 | քմ, м2 | 6.9
17 | Ջեռուցման և ջրամատակարարման համար Խողովակաշարի տեղադրում , պողպատե էլեկտրաեռակցված խողովակներով, տրամագիծը 400մմ, Прокладка трубопроводов отопления и водоснабжения из стальных электросварных труб диаметром: 400 мм | մ, м | 0.5
18 | Նյութեր, Материалы
| *Էլեկտրաեռակցված ուղղակար և պարուրակար պողպատե խողովակներ, A և Б խմբի, 38 կգուժ/մմ2 կտրվածքի դիմադրությաբ, d=530 մմ արտաքին տրամագծով, 6մմ պատի հաստությամբ Трубы стальные электросварные прямошовные и спирально-шовные группы А и Б с сопротивлением по разрыву 38 кгс/мм2, наружный диаметр: 530 мм, толщина стенки 6 мм/ | մ, м | 0.5
19 | Խցուկների ամրակցում խողովակները հիմքերի և նկուղի պատերի միջով աանցկացման ժամանակ, խողովակները մինչև 100մմ տրամագծով Заделка сальников при проходе труб через фундаменты или стены подвала диаметром: до 100 мм | հատ, шт | 1
20 | Նյութեր, Материалы
| *Ասբեստով ներծծված հյուսված միջադիրներ, քառակուսի, կլոր АП-31 մակնիշի, d=25-50մմ տրամագծով /АП-31 25х25 մմ խտությունը 1200 կգ/մ3/ Набивки плетеные пропитанные асбестовые, сквозного плетения, квадратные, круглые, марки: АП-31, диаметром 25-50 мм /АП-31 25х25 мм, плотность 1200 кг/м3/ | տ, т | 0.12
| *Ասբեստցեմենտե շաղախ Раствор асбоцементный | խմ, м3 | 0.04
21 | Կենտրոնախույզ պոմպերի տեղադրում էլեկտրաշարժիչով մինչև 0,1տ զանգվածով Установка насосов центробежных с электродвигателем, масса агрегата: до 0,1 т | հատ, шт | 1
22 | Գազատար խողովակաշարի տեղադրում պաղպատե ջրագազատար ոչցինկապատ խողովակներով, տրամագիծը 32մմ Прокладка трубопроводов газоснабжения из стальных водогазопроводных неоцинкованных труб диаметром: 32 мм | մ, м | 4
23 | Նյութեր, Материалы
| *Եռակցված պողպատե ջրագազատար խողովակներ ՝ պարուրակով , սև, սովորական (ոչ ցինկապատ) d=32մմ, պատի հաստությունը 3,2 մմ Трубы стальные сварные водогазопроводные с резьбой черные обыкновенные (неоцинкованные), диаметр условного прохода: 32 мм, толщина стенки 3,2 мм | մ, м | 4
| *Պողպատե ոլորաններ 90 աստիճան, շառավղով R=1,5 Ду на Ру до 16 МПа (160 кгс/см2), պայմանական տրամագիծը 40մմ, արտաքին տրամագիծը 45 մմ, պատի հաստ.4մմ Отводы 90 град. с радиусом кривизны R=1,5 Ду на Ру до 16 МПа (160 кгс/см2), диаметром условного прохода: 40 мм, наружным диаметром 45 мм, толщиной стенки 4 мм | հատ, шт | 2
| *Ներքին պարուրակով կիսաանցումային գնդիկավոր ծորակ "Danfoss" Х1666 , 32մմ տրամագծով Кран шаровой полупроходной с внутренней резьбой "Danfoss" Х1666, диаметром: 32 мм | հատ, шт | 1
| *Հետադարձ կցորդիչային ծորակ Ду 32, Ру 18, NRV,065B8227 Danfoss Кран обратный муфтовый Ду 32, Ру 18, NRV, 065B8227 Danfoss | հատ, шт | 1
24 | Ջեռուցման և ջրամատակարարման խողովակաշարի տեղադրում, պողպատե էլեկտրաեռակցված խողովակներով, տրամագիծը 100մմ, Прокладка трубопроводов отопления и водоснабжения из стальных электросварных труб диаметром: 100 мм /гильза/ | մ, м | 0.5
25 | Նյութեր, Материалы
| *Ուղղակար էլեկտրաեռակցված պողպատե խողովակներ, d=108մմ արտաքին տրամագծով, 4 մմ պատի հաստությամբ Трубы стальные электросварные прямошовные, наружный диаметр: 108 мм, толщина стенки 4,0 мм /гильзы/ | մ, м | 0.5
26 | Մետաղական մակերևոըյթներ նախաներկում մեկ անգամ ГФ-021 նախաներկով Огрунтовка металлических поверхностей за один раз: грунтовкой ГФ-021 | քմ м2 | 0.53
27 | Մետաղական նախաներկված մակերևույթների ներկում ПФ-115 էմալով 2 շերտ Окраска металлических огрунтованных поверхностей: эмалью ПФ-115 в 2 соя | քմ м2 | 0.53
28 | Խցուկների ամրակցում խողովակները հիմքերի և նկուղի պատերի միջով աանցկացման ժամանակ, խողովակները մինչև 100մմ տրամագծով Заделка сальников при проходе труб через фундаменты или стены подвала диаметром: до 100 мм | հատ, шт | 1
29 | Նյութեր, Материалы
| *Ասբեստցեմենտե շաղախ Раствор асбоцементный | խմ, м3 | 0.005
Ընդամենը/Всего
Ա Ա Հ/Н Д С 20%
Ընդհանուրը / Всего

## 02-12
ԾԱՎԱԼԱԹԵՐԹ - ВЕДОМОСТЬ
Հայաստանի ԱԷԿ/ Армянская АЭС
ԲԲՍ 110կՎ և ԲԲՍ 220կՎ կառուցում/ СООРУЖЕНИЕ ОТКРЫТЫХ РАСПРЕДЕЛИТЕЛЬНЫХ УСТРОЙСТВ ОРУ 110 кВ И ОРУ 220 кВ
Նախահաշիվ N12/ Смета N12
Օդափոխություն, ջեռուցում, օդորակում/ Вентиляция, отопление, кондиционирование
Հիմք N ЛСР N 02-01-12
Հ/Հ | Աշխատանքների անվանումը |  | Քանակ
|  | միավ |  | Գինը հազ.դրամով | Ընդհանուր գումարը հազ. դրամով
Չափ.
1 | 3 | 4 | 5 | 6 | 7
Բաժին 1. Ջեռուցում
Раздел 1. Отопление
1 | Էլեկտրասրբիչ Электрополотенце | հատ шт | 30
2 | Կոնվեկտոր ЭВУБ-1,0 Конвектор ЭВУБ-1,0 | հատ шт | 14
3 | Կոնվեկտոր ЭВУБ-1,5 Конвектор ЭВУБ-1,5 | հատ шт | 13
4 | Կոնվերտոր ГТГ-Радиатор-1200-КНВ1Н Конвектор ГТГ-Радиатор-1200-КНВ1Н | հատ шт | 3
Բաժին 2. Օդափոխություն
Раздел 2. Вентиляция
5 | Տիպային կապված խցերի տեղադրում․ առանց ոռոգման բաժանմունքի, մինչև 10հազ․մ³/ժամ արտադրողականության/Airmate-2000-У3, ВЕРОСА-500-054-01-00-У3/ Установка камер приточных типовых: без секции орошения производительностью до 10 тыс.м3/час /Airmate-2000-У3, ВЕРОСА-500-054-01-00-У3/ | հատ шт | 2
6 | Պանելային օդորակիչ Airmate-2000-У3 Кондиционер панельный Airmate-2000-У3 | հատ шт | 1
7 | Պանելային օդորակիչ ВЕРОСА-500-054-01-00-У3 Кондиционер панельный ВЕРОСА-500-054-01-00-У3 | հատ шт | 1
8 | Պղնձե խողովակներից խողովակաշար մինչև 2.5ՄՊա անվանական ճնշման վրա, խողովակների արտաքին տրամագիծը՝ 18մմ Трубопровод из медных труб на номинальное давление до 2,5 МПа, диаметр труб наружный 18 мм | մ м | 12
9 | Կլոր ձգված և սառը գրտնակված պղնձե խողովակներ (պղնձի մակնիշներ M2, M3) 9.52մմ արտաքին տրամագծով, 0.8մմ պատի հաստությամբ Трубы медные круглые тянутые и холоднокатаные (марки меди М2, М3), наружным диаметром: 9,52 мм, толщиной стенки 0,8 мм | մ м | 6.24
10 | Կլոր ձգված և սառը գրտնակված պղնձե խողովակներ (պղնձի մակնիշներ M2, M3) 15.88մմ արտաքին տրամագծով,1.0մմ պատի հաստությամբ Трубы медные круглые тянутые и холоднокатаные (марки меди М2, М3), наружным диаметром: 15,88 мм, толщиной стенки 1,0 мм | մ м | 6.24
11 | Պատրաստի դետալների կիրառմամբ վինիպլաստային խողովակներից խողովակաշար, խողովակների արտաքին տրամագիծը՝ 20-50մմ Трубопровод из винипластовых труб с применением готовых деталей, диаметр труб наружный: 20-50 мм | մ м | 6
12 | Դրենաժային ծալքավորված խողովակներ օդորակավորման համակարգի համար, 16մմ տրամագծով Трубки дренажные (шланги) гофрированные для систем кондиционирования, диаметром 16 мм | հատ шт | 6.18
13 | Մինչև 0.05տ զանգվածով շառավղային օդորափոխիչների տեղադրում /ВРАН9-025/ Установка вентиляторов радиальных массой: до 0,05 т /ВРАН9-025/ | հատ шт | 2
14 | Պայթյունապաշտպան շառավղային օդափոխիչ ВРАН9-025-Т80-В-00025/4-У2-1-Л0-0 Вентилятор радиальный взрывозащищенный ВРАН9-025-Т80-В-00025/4-У2-1-Л0-0 | հատ шт | 1
15 | Պայթյունապաշտպան շառավղային օդափոխիչ ВРАН9-025-Т80-В-00025/4-У2-1-П0-0 Вентилятор радиальный взрывозащищенный ВРАН9-025-Т80-В-00025/4-У2-1-П0-0 | հատ шт | 1
16 | Ներմղման կողմի վրա հակադարձ կցեզր ФОН-025-Ц Фланец обратный на стороне нагнетания ФОН-025-Ц | հատ шт | 2
17 | Ներծծման կողմի վրա հակադարձ կցեզր ФОВ-025-Ц Фланец обратный на стороне всасывания ФОВ-025-Ц | հատ шт | 2
18 | Ներծծման կողմի վրա փափուկ միացուցիչ, СОМ 120-ВРАН-025А-Ц Соединитель мягкий на стороне всасывания СОМ 120-ВРАН-025А-Ц | հատ шт | 2
19 | Ներմղման կողմի վրա փափուկ միացուցիչ, СОМ 120-ВРАН-025Б-Ц Соединитель мягкий на стороне нагнетания СОМ 120-ВРАН-025Б-Ц | հատ шт | 2
20 | Առանցքային օդափոխիչների տեղադրում․ մինչև 0.05տ զանգվածով /Канал-ПКВ-50-30-4-380/ Установка вентиляторов осевых массой: до 0,05 т /Канал-ПКВ-50-30-4-380/ | հատ шт | 1
21 | Անցուղային օդափոխիչ,Канал-ПКВ-50-30-4-380 Вентилятор канальный Канал-ПКВ-50-30-4-380 | հատ шт | 1
22 | Առանցքային օդափոխիչների տեղադրում․ մինչև 0,025տ զանգվածով /Канал-Вент-250, -100/ Установка вентиляторов осевых массой: до 0,025 т /Канал-Вент-250, -100/ | հատ шт | 2
23 | Անցուղային օդափոխիչ Канал-Вент-250 Вентилятор канальный Канал-Вент-250 | հատ шт | 1
24 | Անցուղային օդափոխիչ Канал-Вент-100 Вентилятор канальный Канал-Вент-100 | հատ шт | 1
25 | Արագ քանդվող մոնտաժային խամութ Канал-МК-100 Хомут монтажный быстроразъемный Канал-МК-100 | հատ шт | 2
26 | Արագ քանդվող մոնտաժային խամութ Канал-МК-250 Хомут монтажный быстроразъемный Канал-МК-250 | հատ шт | 2
27 | Մինչև 0.025տ զանգվածով առանցքային օդափոխիչների տեղադրում /ECW 354 M4 Установка вентиляторов осевых массой: до 0,025 т /ECW 354 M4 | հատ шт | 4
28 | Պատի առանցքային օդափոխիչ ECW 354 M4 Вентилятор осевой пристенный ECW 354 M4 | հատ шт | 4
29 | Մինչև 0.025տ զանգվածով առանցքային օդափոխիչների տեղադրում /ОСА 300-045/ Установка вентиляторов осевых массой: до 0,025 т /ОСА 300-045/ | հատ шт | 2
30 | Առանցքային օդափոխիչ ОСА 300-045/Б-50-Н-00025/04-У2-01 Вентилятор осевой ОСА 300-045/Б-50-Н-00025/04-У2-01 | հատ шт | 2
31 | Առանցքային օդափոխիչի մոնտաժման հենարան МОБ-ОСА 045-С Опора монтажная осевого вентилятора МОБ-ОСА045-С | հատ шт | 2
32 | Մուտքային առանցքային օդափոխիչի կոլեկտոր ВКО-ОСА 045--С Коллектор входного осевого вентилятора ВКО-ОСА045-С | հատ шт | 2
33 | Առանցքային օդափոխիչի տորոիդալ փոխանիչ ուղղանկյուն փականի ամրացման համար, ПЕТ-ОСА-045-С Переходник тороидальный осевого вентилятора для крепления прямоугольного клапана ПЕТ-ОСА-045-С | հատ шт | 2
34 | Պաշտպանիչ ցանց առանցքային օդափոխիչի ներծծման վրա,СЕБ ОСА-045 Сетка защитная на всасе осевого вентилятора СЕБ ОСА-045 | հատ шт | 2
35 | Աղմկա-տատանողակլանման ներդիր MVI-M10, арт. 386554 Шумо- вибропоглащающая вставка MVI-M10, арт. 386554 | հատ шт | 8
36 | Առանց մեխանիզմների հեղուկատար խողովակների և ապարատների մոնտաժում շենքում, հեղուկատար խողովակների և ապարատների զանգվածը ՝0.1տ Монтаж сосудов и аппаратов без механизмов в помещении, масса сосудов и аппаратов 0,1 т | հատ шт | 1
37 | Կոմպրեսորա-կոնդենսատորային բլոկ МАКК 110-81 МК-РП Блок компрессорно-конденсаторный МАКК 110-81 МК-РП | հատ шт | 1
38 | Պարուրակավոր միացումներով տեղադրվող սարք , զանգվածը՝ մինչև 1.5տ Прибор, устанавливаемый на резьбовых соединениях, масса: до 1,5 кг | հատ шт | 1
39 | Ջերմակարգավորիչ փական МАКК 110-81 ТРВ 8-R407C համար Вентиль терморегулирующий для МАКК 110-81 ТРВ 8-R407C | հատ шт | 1
40 | Վիբրոմեկուսիչի տեղադրում․ համար 41 Установка виброизолятора: номер 41 | հատ шт | 8
41 | Վիբրոմեկուսիչի հավաքածու КИВ-В-1(հավաքածու 4 հատից) Комплект виброизоляторов КИВ-В-1 (компл. из 4 шт.) | հատ шт | 2
42 | Շառավղային օդափոխիչներին ճկուն ներդիրների տեղադրում Установка вставок гибких к радиальным вентиляторам | մ2 м2 | 0.499
43 | Ճկուն ներդիրներ Канал-ГКВ-50-30 Вставка гибкая Канал-ГКВ-50-30 | հատ шт | 2
44 | Հակադարձ փականների տեղադրում, մինչև 355մմ տրամագծով Установка клапанов обратных: диаметром до 355 мм | հատ шт | 2
45 | Անցուղային հակադարձ փական, Канал-КОЛ-К-100 Клапан обратный канальный Канал-КОЛ-К-100 | հատ шт | 1
46 | Անցուղային հակադարձ փական Канал-КОЛ-К-250 Клапан обратный канальный Канал-КОЛ-К-250 | հատ шт | 1
47 | Հակադարձ փականների տեղադրում մինչև 1600մմ տրամագծով Установка клапанов обратных: периметром до 1600 | հատ шт | 1
48 | Անցուղային հակադարձ փական Канал-КОЛ-50-30 Клапан обратный канальный Канал-КОЛ-50-30 | հատ шт | 1
49 | Հակադարձ փականների տեղադրում, մինչև 1000մմ պարագծով Установка клапанов обратных: периметром до 1000 | հատ шт | 3
50 | Պայթյունապաշտպան հակադարձ փական ТЮЛЬПАН-1-200х200(h)-В-0 Клапан обратный взрывозащищенный ТЮЛЬПАН-1-200х200(h)-В-0 | հատ шт | 3
51 | Օդային արգելափակոցների և օդային փականների КВР տեղադրում էլեկտրական կամ պնևմատիկ հաղորդակով․մինչև 1600մմ պարագծով Установка заслонок воздушных и клапанов воздушных КВР с электрическим или пневматическим приводом: периметром до 1600 мм | հատ шт | 1
52 | Հակահրդեհային ունիվերսալ փականներ էլեկտրական հաղորդակով Belimo տիպի КПУ-1М-Н 400х250մմ չափի /КПУ-1Н-0-Н-400х250-2*ф МВ220-Т-СН-0-0-0-0 Клапаны противопожарные универсальные с электрическим приводом Belimo типа: КПУ-1М-Н размером 400х250 мм /КПУ-1Н-0-Н-400х250-2*ф МВ220-Т-СН-0-0-0-0 | հատ шт | 1
53 | Օդային արգելափակոցների և օդային փականների КВР տեղադրում էլեկտրական կամ պնևմատիկ հաղորդակով․ մինչև 4000մմ պարագծով Установка заслонок воздушных и клапанов воздушных КВР с электрическим или пневматическим приводом: периметром до 4000 мм | հատ шт | 4
54 | ГЕРМИК-С-650х650-Н-1*LF230-1-УХЛ2 փական էլեկտրոհաղորդակով Клапан ГЕРМИК-С-650х650-Н-1*LF230-1-УХЛ2 с электроприводом | հատ шт | 2
55 | ГЕРМИК-С-1000х450-Н-1*NF230-1-УХЛ2 փական էլեկտրոհաղորդակով Клапан ГЕРМИК-С-1000х450-Н-1*NF230-1-УХЛ2 с электроприводом | հատ шт | 2
56 | Օդային արգելափակոցների և օդային փականների КВР , ձեռքով հաղորդակով․ մինչև 250մմ տրամագծով Установка заслонок воздушных и клапанов воздушных КВР с ручным приводом: диаметром до 250 мм | հատ шт | 27
57 | Օդային փականներ ձեռքով կամ էլեկտրոհաղորդակով ВК 100х150 /КЛАБ-100-0*ф-Н-Ручка-0/ Клапаны воздушные: под ручной или электропривод ВК 100х150 /КЛАБ-100-0*ф-Н-Ручка-0/ | հատ шт | 22
58 | Օդային փականներ, ձեռքով կան էլեկտրոհաղորդակով ВК 100х150 /КЛАБ-125-0*ф-Н-Ручка-0/ Клапаны воздушные: под ручной или электропривод ВК 100х150 /КЛАБ-125-0*ф-Н-Ручка-0/ | հատ шт | 2
59 | Օդային փականներ ձեռքով կամ էլեկտրոհաղորդակով ВК 150х150 /КЛАБ-160-0*ф-Н-Ручка-0/ Клапаны воздушные: под ручной или электропривод ВК 150х150 /КЛАБ-160-0*ф-Н-Ручка-0/ | հատ шт | 2
60 | Օդային փականներ․ձեռքով կամ էլեկտրահաղորդակով ВК 250х250 /КЛАБ-250-0*ф-Н-Ручка-0 Клапаны воздушные: под ручной или электропривод ВК 250х250 /КЛАБ-250-0*ф-Н-Ручка-0 | հատ шт | 1
61 | Հանքահորերի վրա հովանոցների տեղադրում թերթավոր պողպատից, ուղղանկյուն կտրվածքով 1000մմ պարագծով Установка зонтов над шахтами из листовой стали прямоугольного сечения периметром: 1000 мм | հատ шт | 1
62 | Օդափոխման համակարգերի հովանոցներ թերթավոր ցինկապատ պողպատից․ ուղղանկյունաձև, հանքահորի 800մմ պարագծով Зонты вентиляционных систем из листовой оцинкованной стали,: прямоугольные, периметром шахты 800 мм | հատ шт | 1
63 | 400մմ տրամագծով խողովակաճյուղով դեֆլեկտորների տեղադրում Установка дефлекторов диаметром патрубка: 400мм | հատ шт | 1
64 | Արտածծող գլանաձև դեֆլեկտորներ թերթավոր նախաներկված կամ ցինկապատ պողպատից, սերիա 5.904-51, խողովակաճյուղի տրամագիծը ՝315մմ Дефлекторы вытяжные цилиндрические из листовой грунтованной или оцинкованной стали, серия 5.904-51, диаметр патрубка: 315 мм | հատ шт | 1
65 | Ժալյուզե ցանցերի տեղադրում, դեպի լուսավորության մինչև 0.5մ² մակերեսով Установка решеток жалюзийных площадью в свету: до 0,5 м2 | հատ шт | 57
66 | Ցանց Р25-150(h)х150 Решетка Р25-150(h)х150 | հատ шт | 1
67 | Ցանց Р25-250(h)х250 Решетка Р25-250(h)х250 | հատ шт | 1
68 | Ցանց Р25-400(h)х400 Решетка Р25-400(h)х400 | հատ шт | 4
69 | Ցանց Р25-300(h)х500 Решетка Р25-300(h)х500 | հատ шт | 1
70 | Ցանց Р25-300(h)х600 Решетка Р25-300(h)х600 | հատ шт | 1
71 | Ցանց Р25-400(h)х800 Решетка Р25-400(h)х800 | հատ шт | 5
72 | Ցանց Р25-1200(h)х400 Решетка Р25-1200(h)х400 | հատ шт | 2
73 | Ցանց Р25-1000(h)х450 Решетка Р25-1000(h)х450 | հատ шт | 2
74 | Ցանց Р25-650(h)х650 Решетка Р25-650(h)х650 | հատ шт | 2
75 | Ալյումինե օդափոխման ցանցեր "АРКТОС", АМН տիպի,150x150 մմ չափի Решетки вентиляционные алюминиевые "АРКТОС" типа: АМН, размером 150х150 мм | հատ шт | 22
76 | Ալյումինե օդափոխման ցանցեր "АРКТОС" АМН տիպի, 200x200մմ չափի Решетки вентиляционные алюминиевые "АРКТОС" типа: АМН, размером 200х200 мм | հատ шт | 2
77 | Ալյումինե օդափոխման ցանցեր "АРКТОС" АМР տիպի 100х200մմ չափի Решетки вентиляционные алюминиевые "АРКТОС" типа: АМР, размером 100х200 мм | հատ шт | 1
78 | Ալյումինե օդափոխման ցանցեր "АРКТОС" АМР տիպի 100х300մմ չափի Решетки вентиляционные алюминиевые "АРКТОС" типа: АМР, размером 100х300 мм | հատ шт | 2
79 | Ալյումինե օդափոխման ցանցեր "АРКТОС" АМР տիպի 150х300մմ չափի Решетки вентиляционные алюминиевые "АРКТОС" типа: АМР, размером 150х300 мм | հատ шт | 6
80 | Ալյումինե օդափոխման ցանցեր "АРКТОС" АМР տիպի 150х400մմ չափի Решетки вентиляционные алюминиевые "АРКТОС" типа: АМР, размером 150х400 мм | հատ шт | 4
81 | Ալյումինե օդափոխման ցանցեր "АРКТОС" АМР տիպի 150х600մմ չափի Решетки вентиляционные алюминиевые "АРКТОС" типа: АМР, размером 150х600 мм | հատ шт | 1
82 | Աշխատանքային զոնայի մեջ օդի մատակարարման համար նախատեսված օդաբաշխիչների տեղադրում մինչև 20կգ զանգվածով /դիֆուզոր/ Установка воздухораспределителей, предназначенных для подачи воздуха: в рабочую зону, массой до 20 кг /диффузор/ | հատ шт | 7
83 | Առաստաղային պլաստիկ դիֆուզորներ "АРКТОС" մակնիշի ДПУ հովհարային ДПУ-К 100մմ տրամագծով Диффузоры потолочные пластиковые "АРКТОС" марки ДПУ: веерные ДПУ-К, диаметр 100 мм | հատ шт | 1
84 | Առաստաղային պլաստիկ դիֆուզորներ "АРКТОС" մակնիշի ДПУ․ հովհարային ДПУ-К, 160մմ տրամագծով Диффузоры потолочные пластиковые "АРКТОС" марки ДПУ: универсальные ДПУ-К, диаметр 160 мм | հատ шт | 2
85 | Առաստաղային պլաստիկ դիֆուզորներ "АРКТОС" մակնիշի ДПУ․ ունիվերսալ ДПУ-М 100մմ տրամագծով Диффузоры потолочные пластиковые "АРКТОС" марки ДПУ: универсальные ДПУ-М, диаметр 100 мм | հատ шт | 4
Կլոր կտրվածքով օդատարներ ցինկապատ պողպատից
Воздуховоды круглого сечения из оцинкованной стали
86 | Օդատարների միջադիր թերթավոր, ցինկապատ պողպատից և այլումինից Н դասի (նորմալ), 0.6մմ հաստության, մինչև 250մմ տրամագծով Прокладка воздуховодов из листовой, оцинкованной стали и алюминия класса Н (нормальные) толщиной: 0,6 мм, диаметром до 250 мм | մ2 м2 | 32.55
87 | Օդատարներ ցինկապատ պողպատից, 0.6մմ հաստության, մինչև 250մմ տրամագծով (մ²) Воздуховоды из оцинкованной стали толщиной: 0,6 мм, диаметром до 250 мм /толщ. 0,55 мм/ | մ2 м2 | 32.55
Ուղղանկյուն կտրվածքով օդատարներ ցինկապատ պողպատից
Воздуховоды прямоугольного сечения из оцинкованной стали
88 | Օդատարների միջադիր թերթավոր, ցինկապատ պողպատից և այլումինից Н դասի(նորմալ), 0.7մմ հաստության, մինչև 1000մմ պարագծով Прокладка воздуховодов из листовой, оцинкованной стали и алюминия класса Н (нормальные) толщиной: 0,7 мм, периметром до 1000 мм | մ2 м2 | 18.5
89 | Ցինկապատ պողպատից օդատարներ, 0.7մմ հաստության, մինչև 1000մմ պարագծով Воздуховоды из оцинкованной стали толщиной: 0,7 мм, периметром до 1000 мм | մ2 м2 | 18.5
90 | Օդատարների միջադիր թերթավոր, ցինկապատ պողպատից և այլումինից Н դասի (նորմալ), 0.7մմ հաստության, 1100-ից մինչև 1600մմ պարագծով Прокладка воздуховодов из листовой, оцинкованной стали и алюминия класса Н (нормальные) толщиной: 0,7 мм, периметром от 1100 до 1600 мм | մ2 м2 | 28.1
91 | Ցինկապատ պողպատից օդատարներ, 0.7մմ հաստության, 1100-ից մինչև 1600մմ պարագծով Воздуховоды из оцинкованной стали толщиной: 0,7 мм, периметром от 1100 до 1600 мм | մ2 м2 | 28.1
92 | Օդատարների միջադիր թերթավոր, ցինկապատ պողպատից և այլումինից Н դասի (նորմալ),0.7մմ հաստության, մինչև 2400մմ պարագծով Прокладка воздуховодов из листовой, оцинкованной стали и алюминия класса Н (нормальные) толщиной: 0,7 мм, периметром до 2400 мм | մ2 м2 | 12.37
93 | Օդատարների միջադիր թերթավոր, ցինկապատ պողպատից և այլումինից Н դասի (նորմալ) 0.7մմ հաստության, մինչև 3200մմ պարագծով Прокладка воздуховодов из листовой, оцинкованной стали и алюминия класса Н (нормальные) толщиной: 0,7 мм, периметром до 3200 мм | մ2 м2 | 18.68
94 | Ցինկապատ պողպատից օդատարներ, 0.7մմ հաստության, 1700-ից մինչև 4000մմ պարագծով Воздуховоды из оцинкованной стали толщиной: 0,7 мм, периметром от 1700 до 4000 мм | մ2 м2 | 31.05
95 | Օդատարների միջադիր թերթավոր, ցինկապատ պողպատից և այլումինից Н դասի (նորմալ) 0.5մմ հաստության, մինչև 1000մմ պարագծով Прокладка воздуховодов из листовой, оцинкованной стали и алюминия класса Н (нормальные) толщиной: 0,5 мм, периметром до 1000 мм | մ2 м2 | 1.56
96 | Ցինկապատ պողպատից օդատարներ 0.7մմ հաստության , մինչև 1000մմ պարագծով /հաստ0.5մմ/ Воздуховоды из оцинкованной стали толщиной: 0,7 мм, периметром до 1000 мм /толщ. 0,5 мм/ | մ2 м2 | 0.58
97 | Ցինկապատ պողպատից օդատարներ 0.7մմ հաստության , մինչև 1000մմ պարագծով /հաստ0.5մմ, եռաբաշխիչ 400x250-200x250/ Воздуховоды из оцинкованной стали толщиной: 0,7 мм, периметром до 1000 мм /толщ. 0,5 мм, тройник 400х250-200х250/ | մ2 м2 | 0.71
98 | Ցինկապատ պողպատից օդատարներ,0.7մմ հաստության, մինչև 1000մմ պարագծով / հաստ․0.5մմ միջանցք 400x200-300x200/ Воздуховоды из оцинкованной стали толщиной: 0,7мм, периметром до 1000 мм /толщ. 0,5 мм, переход 400х200-300х200/ | մ2 м2 | 0.27
Կլոր կտրվածքով օդատարներ չժանգոտվող պողպատից
Воздуховоды круглого сечения из нержавеющей стали
99 | Օդատարների միջադիր թերթավոր ցինկապատ պողպատից և այլումինից Н դասի (նորմալ), 0.6մմ հաստության, մինչև 250մմ տրամագծով Прокладка воздуховодов из листовой, оцинкованной стали и алюминия класса Н (нормальные) толщиной: 0,6 мм, диаметром до 250 мм | մ2 м2 | 0.62
100 | Օդատարեր նրբաթերթավոր, կոռոզիակայուն պողպատից, 0.8մմ հաստության, մինչև 160մմ տրամագծով /հաստ 0.55մմ/ Воздуховоды из тонколистовой коррозионностойкой стали толщиной: 0,8 мм, диаметром до 160 мм /толщ. 0,55 мм/ | մ2 м2 | 0.62
101 | Օդատարների միջադիր թերթավոր, ցինկապատ պողպատից և ալյումինից Н դասի (նորմալ), 0.6մմ հաստության, մինչև 355մմ տրամագծով Прокладка воздуховодов из листовой, оцинкованной стали и алюминия класса Н (нормальные) толщиной: 0,6 мм, диаметром до 355 мм | մ2 м2 | 2
102 | Օդատարներ նրբաթերթավոր, կոռոզիակայուն պողպատից, 0.8մմ հաստության, միչև 500մմ տրամագծով (հաստ 0.55մմ) Воздуховоды из тонколистовой коррозионностойкой стали толщиной: 0,8 мм, диаметром до 500 мм /толщ. 0,55 мм/ | մ2 м2 | 2
103 | Օդատարների միջադիր թերթավոր, ցինկապատ պողպատից և այլումինից Н դասի (նորմալ) 0.5մմ հաստության, մինչև 1000մմ պարագծով Прокладка воздуховодов из листовой, оцинкованной стали и алюминия класса Н (нормальные) толщиной: 0,5 мм, периметром до 1000 мм | մ2 м2 | 30.98
104 | Օդատարներ նրբաթերթավոր կոռոզիակայուն պողպատից, 0.8մմ հաստության, միչև 640մմ պարագծով /հաստ 0.5մմ/ Воздуховоды из тонколистовой коррозионностойкой стали толщиной: 0,8 мм, периметром до 640 мм /толщ. 0,5 мм/ | մ2 м2 | 30.98
105 | Ցանց СЕТКА-315-30-Н Сетка СЕТКА-315-30-Н | հատ шт | 1
106 | Ամրացումներ ցինկապատ օդատարների համար (կախիչներ СТД,СТДկարգավորող կախիչներ, քարշիչներ, խամութներ, նեցուկներ, շեղագերաններ,ժապավեններ, կցասեղաններ, պրոֆիլներ ) Крепления для воздуховодов оцинкованные (подвески СТД, подвески регулируемые СТД, тяги, хомуты, кронштейны, траверсы, ленты, шпильки, профили) | տն т | 0.04
Օդատարների հրապաշտպանություն
Огнезащита воздуховодов
107 | Մեկուսացման մակերևույթի սոսնձում․ բիտումային մաստիկայից գլանափաթեթային նյութերով Оклеивание поверхности изоляции: рулонными материалами на битумной мастике | մ2 м2 | 51.2
108 | Սառնակայուն, բիտումա-յուղային սոսնձող մաստիկա МБ-50 Мастика клеящая морозостойкая битумно-масляная МБ-50 | տն т | -0.0922
109 | Միջնակարի նյութ բազալտե, կրակապաշտպան գլանափաթեթով, նրբաթիթեղապատ, 5մմ հաստության МПБОР 1Ф, Материал прошивной базальтовый огнезащитный рулонный фольгированный толщиной 5 мм МПБОР1Ф | մ2 м2 | 58.88
110 | Հրակակայուն սոսնձող բաղադրություն 0.76կգ/մ² ծախսով "ОГНЕМАТ Проф" Огнестойкий клеящий состав с расходом 0,76 кг/м2 "ОГНЕМАТ Проф" | կգ кг | 38.912
Ջերմամեկուսացում
Теплоизоляция
111 | Մեկուսացվող մակերևույթի փաթաթումը գլանափաթեթային նյութերով մինչև լրիվ չորանալը, կարերի սոսնձմամբ Обертывание поверхности изоляции рулонными материалами насухо с проклейкой швов | մ2 м2 | 30
112 | Ջերմամեկուսիչ ինքնասոսնձվող գլանափաթեթ․ Energoflex Black Star Duct AL 20/1,0-5 Рулон теплоизоляционный самоклеящийся Energoflex Black Star Duct AL 20/1,0-5 | մ2 м2 | 17.25
113 | Ջերմամեկուսիչ ինքնասոսնձվող գլանափաթեթ․Energoflex Black Star Duct 20/1,0-5 Рулон теплоизоляционный самоклеящийся Energoflex Black Star Duct 20/1,0-5 | մ2 м2 | 17.25
114 | Փրփրեցրած կաուչուկե, փրփրեցրած պոլիէթիլենե իրերով խողովակաշարերի մեկուսացում, միչև 160մմ արտաքին տրամագծով խողովակների համար Изоляция изделиями из вспененного каучука, вспененного полиэтилена трубопроводов наружным диметром до 160 мм трубками | մ м | 1.2
115 | 10մմ ներքին տրամագծով խողովակ-ջերմամեկուսիչ,Energoflex Black Star Split 10/6-2 Трубка теплоизоляционная с внутр. диам. 10 мм Energoflex Black Star Split 10/6-2 | մ м | 6
116 | 15մմ ներքին տրամագծով ջերմամեկուսիչ խողովակ Energoflex Black Star Split 15/6-2 Трубка теплоизоляционная с внутр. диам. 15 мм Energoflex Black Star Split 15/6-2 | մ м | 6
Բաժին 3 Օդորակում
Раздел 3. Кондиционирование
117 | Մինչև 5կՎ հզորության սպլիտ-համակարգի տեղադրում ներքին բլոկով պատի վրա Установка сплит-систем с внутренним блоком настенного типа мощностью: до 5 кВт | կոմպլ компл. | 9
118 | Սպլիտ-համակարգ GC-EAF09HR / GU-EAF09HR Сплит-система GC-EAF09HR / GU-EAF09HR | կոմպլ компл. | 7
119 | Սպլիտ-համակարգ GC-A09HR / GU-A09H Сплит-система GC-A09HR / GU-A09H | կոմպլ компл. | 2
120 | Մինչև 8կՎտ հզորության պատի վրա ներքին բլոկով սպլիտ-համակարգի տեղադրում Установка сплит-систем с внутренним блоком настенного типа мощностью: до 8 кВт | կոմպլ компл. | 2
121 | Սպլիտ-համակարգ GC-A18HR / GU-A18H Сплит-система GC-A18HR / GU-A18H | կոմպլ компл. | 2
122 | 8կՎտ-ից բարձր հզորության պատի վրա ներքին բլոկով սպլիտ-համակարգի տեղադրում Установка сплит-систем с внутренним блоком настенного типа мощностью: свыше 8 кВт | կոմպլ компл. | 4
123 | Սպլիտ-համակարգ GC-CF60HRN1-N / GU-U60HN1 ձմեռային հավաքածույով Сплит-система GC-CF60HRN1-N / GU-U60HN1 с зимним комплектом | կոմպլ компл. | 4
124 | Կոր ձգված և սառը գրտնակված պղնձե խողովակներ /պղնձի մակնիշը՝ M2,M3), 6.3մմ արտաքին տրամագծով,0.8մմ պատի հաստությամբ Трубы медные круглые тянутые и холоднокатаные(марки меди М2, М3), наружным диаметром: 6,3 мм, толщиной стенки 0,8 мм | մ м | 17
125 | Կոր ձգված և սառը գրտնակված պղնձե խողովակներ /պղնձի մակնիշը՝ M2,M3), 9.52մմ արտաքին տրամագծով, 0.8մմ պատի հաստությամբ Трубы медные круглые тянутые и холоднокатаные (марки меди М2, М3), наружным диаметром: 9,52 мм, толщиной стенки 0,8 мм | մ м | 14
126 | Կոր ձգված և սառը գրտնակված պղնձե խողովակներ /պղնձի մակնիշը՝ M2,M3), 12.7մմ արտաքին տրամագծով, 0.8մմ պատի հաստությամբ Трубы медные круглые тянутые и холоднокатаные (марки меди М2, М3), наружным диаметром: 12,7 мм, толщиной стенки 0,8 мм | մ м | 14
127 | Կոր ձգված և սառը գրտնակված պղնձե խողովակներ /պղնձի մակնիշը՝ M2,M3), 19.05մմ արտաքին տրամագծով, 1.0մմ պատի հաստությամբ Трубы медные круглые тянутые и холоднокатаные (марки меди М2, М3), наружным диаметром: 19,05 мм, толщиной стенки 1,0 мм | մ м | 12
128 | Դրենաժային ծալքավորված խողովակներ օդորակավորման համակարգի համար, 16մմ տրամագծով Трубки дренажные (шланги) гофрированные для систем кондиционирования, диаметром 16 мм | մ м | 11
129 | Դրենաժային ծալքավորված խողովակներ օդորակավորման համակարգի համար, 20մմ/25մմ/տրամագծով Трубки дренажные (шланги) гофрированные для систем кондиционирования, диаметром 20 мм /25 | մ м | 6
130 | Ջերմամեկուսիչ խողովակ 6մմ ներքին տրամագծոով Energoflex Black Star Split 6/6-2 Трубка теплоизоляционная с внутр. диам. 6 мм Energoflex Black Star Split 6/6-2 | մ м | 18
131 | Ջերմամեկուսիչ խողովակ 10մմ ներքին տրամագծոով Energoflex Black Star Split 10/6-2 Трубка теплоизоляционная с внутр. диам. 10 мм Energoflex Black Star Split 10/6-2 | մ м | 14
132 | Ջերմամեկուսիչ խողովակ 12մմ ներքին տրամագծով Energoflex Black Star Split 12/6-2 Трубка теплоизоляционная с внутр. диам. 12 мм Energoflex Black Star Split 12/6-2 | մ м | 14
133 | Ջերմամեկուսիչ խողովակ 18մմ ներքին տրամագծով,Energoflex Black Star 18/6-2 Трубка теплоизоляционная с внутр. диам. 18 мм Energoflex Black Star 18/6-2 | մ м | 12
134 | Բարձրակներ սպլիտ-համակարգի արտաքին բլոկի ամրացման համար, առարկվող բեռնվածությունը մինչև 80կգ (2 բարձակ, հեղույսներ, մանեկներ, տափօղակներ) Кронштейны для крепления внешнего блока сплитсистемы, рекомендуемая нагрузка до 80 кг (два кронштейна, болты, гайки, шайбы) | կոմպլ компл. | 15
135 | Բռնիչներ /AIR00001/ Держатели /AIR00001/ | հատ шт | 34
Ընդամենը/Всего
Ա Ա Հ/Н Д С 20%
Ընդհանուրը / Всего

## 02-13
ԾԱՎԱԼԱԹԵՐԹ - ВЕДОМОСТЬ
Հայաստանի ԱԷԿ/ Армянская АЭС
ԲԲՍ 110կՎ և ԲԲՍ 220կՎ կառուցում/ СООРУЖЕНИЕ ОТКРЫТЫХ РАСПРЕДЕЛИТЕЛЬНЫХ УСТРОЙСТВ ОРУ 110 кВ И ОРУ 220 кВ
Նախահաշիվ N13/ Смета N13
Ջրամատակարարման ներքին ցանց/ Внутренние сети водоснабжения
Հիմք N ЛСР N 02-01-11
Ð/Ð | ²ßË³ï³ÝùÝ»ñÇ ³Ýí³ÝáõÙÁ |  | ø³Ý³Ï
|  | ÙÇ³í |  | Գինը հազ.դրամով | Ընդհանուր գումարը հազ. դրամով
â³÷.
1 | 3 | 4 | 5 | 6 | 7
1 | Խողովակաշար պաղպատե ջրագազատար ցինկապատ խողովակներով, ջրամատակարարման համար , տրամագիծը 15մմ Прокладка трубопроводов водоснабжения из стальных водогазопроводных оцинкованных труб диаметром: 15 мм | մ, м | 1.6
2 | Նյութեր, Материалы
| *Եռակցված, ցինկապատ, ջրագազատար, պողպատե, պարուրակներով խողովակ, պայմանական անցման տրամագիծը 15մմ, պատի հաստությունը 2,8 մմ Трубы стальные сварные водогазопроводные с резьбой оцинкованные обыкновенные, диаметр условного прохода: 15 мм, толщина стенки 2,8 мм | մ, м | 1.6
| *Գնդիկավոր կցորդիչային ծորակ Ду15, Ру 40, BVR, 065B8207 Danfoss Кран шаровой муфтовый Ду15, Ру 40, BVR, 065B8207 Danfoss | հատ, шт | 7
3 | Խողովակաշար պաղպատե ջրագազատար ցինկապատ խողովակներով, ջրամատակարարման համար , տրամագիծը 50մմ Прокладка трубопроводов водоснабжения из стальных водогазопроводных оцинкованных труб диаметром: 50 мм | մ, м | 26.6
4 | Նյութեր, Материалы
| *Եռակցված, ցինկապատ, ջրագազատար, պողպատե, պարուրակներով խողովակ, պայմանական անցման տրամագիծը 50մմ, պատի հաստությունը 3,5 մմ Трубы стальные сварные водогазопроводные с резьбой оцинкованные обыкновенные, диаметр условного прохода: 50 мм, толщина стенки 3,5 мм | մ, м | 26.6
| * Ջրի, նավթամթերքի, վառելիքի և քսանյութերի գնդիկավոր կցաշուրթային "LD" ծորակ КШ.Ц.Ф.050.040.02, Краны шаровые фланцевые "LD" для воды, нефтепродуктов, горюче-смазочных материалов, стандартнопроходные, из стали 20 типа: КШ.Ц.Ф.050.040.02, давлением 4 МПа (40 кгс/см2), длиной 180 мм, условным диаметром 50мм | հատ, шт | 1
| *Պողպատե ոլորաններ, կտրուկ կոր, անկար, եռակցված, 900,արտաքին տրամագիծը 57 մմ, 3,0 մմ պատի հաստությամբ Oтводы стальные крутоизогнутые бесшовные приварные : 90 град., наружным диаметром 57 мм, толщиной стенки 3,0 мм | հատ, шт | 6
| *Անկար եռակցված պողպատե անցումային եռաբաշխիկ, 57х3,0-32х2,0 мм արտաքին տրամագծով և պատի հաստությամբ Тройники стальные переходные бесшовные приварные, наружным диаметром и толщиной стенки: 57х3,0-32х2,0 мм | հատ, шт | 3
| *Ճկուն ներդիր Ду50, FC10, ADL Вставка гибкая Ду50, FC10, ADL | հատ, шт | 1
5 | Կցաշուրթերի եռակցում պողպատե խողովակներին,տրամագիծը 50մմ Приварка фланцев к стальным трубопроводам диаметром: 50 мм | հատ, шт | 2
6 | Նյութեր, Материалы
| *Կցաշութեր, պողպատե, ВСт3сп2, ВСт3сп3 պողպատից, 1,0 МПа (10 кгс/см2) ճնծմամբ, 50մմ տրամագծով Фланцы стальные плоские приварные из стали ВСт3сп2, ВСт3сп3, давлением: 1,0 МПа (10 кгс/см2), диаметром 50 мм | հատ, шт | 2
7 | Հրշեջ ծորակների տեղադրում, 50մմ տրամագծով Установка кранов пожарных диаметром 50 мм | հատ, шт | 3
8 | Նյութեր, Материалы
| *Միացման գլխիկ ճկափողային ГР-50 Головка соединительная рукавная: ГР-50 | հատ, шт | 6
| *Միացման գլխիկ ГЦ-50 Головка соединительная ГЦ-50 | հատ, шт | 3
| *Ճկափող հրշեջ, տրամագիծը 51 Рукава пожарные льняные сухого прядения нормальные, диаметром 51мм | մ, м | 30
9 | Սեղանների, լվացակոնքի պահարանների, սառնապահարանների և այլնի տեղադրում Установка столов, шкафов под мойки, холодильных шкафов и др. | հատ, шт | 3
10 | Նյութեր, Материалы
| *Հրդեհային պահարան պատուհանին կից ШПК-320 Шкаф пожарный: ШПК-320 встроенный с окном | հատ, шт | 3
11 | 20 մմ տրամագծով պոլիպրոպիլենային խողովակներ, ջրամատակարարման և ջեռուցման ծողովակաշարի տեղադրման համար Прокладка внутренних трубопроводов водоснабжения и отопления из полипропиленовых труб: 20 мм | մ, м | 13.5
12 | Նյութեր, Материалы
| *Խողովապոլիպրապիլենային ամրացված ապակեթելերով խողովակ PN 20/20 Труба из полипропилена: PN 20/20 /труба полипропиленовая армированная стекловолокном (PPR/PPR-GF/PPR) SDR7,4, 20,8х2,8/ | մ, м | 13.57
13 | 25 մմ տրամագծով պոլիպրոպիլենային խողովակներ, ջրամատակարարման և ջեռուցման ծողովակաշարի տեղադրման համար Прокладка внутренних трубопроводов водоснабжения и отопления из полипропиленовых труб: 25 мм | մ, м | 6.3
14 | Նյութեր, Материалы
| *Խողովապոլիպրապիլենային ամրացված ապակեթելերով խողովակ PN 20/25 Труба из полипропилена: PN 20/25 /труба полипропиленовая армированная стекловолокном (PPR/PPR-GF/PPR) SDR7,4, 25х3,5/ | մ, м | 6.35
| *Պոլիպրոպիլենային միացնող եռաբաշխիկ 20մմ Тройник полипропиленовый соединительный диаметром: 20 мм | հատ, шт | 3
| *Պոլիպրոպիլենային անցումային եռաբաշխիկ 25х20х25մմ Тройник полипропиленовый переходной диаметром: 25х20х25 мм | հատ, шт | 2
| *Պոլիպրոպիլենային անցումային եռաբաշխիկ 25х25х20մմ Тройник полипропиленовый переходной диаметром: 25х20х25 мм /25х25х20/ | հատ, шт | 1
| *Պոլիպրոպիլենային անկյունակ 90 աստ․d=20մմ Угольник 90 град. полипропиленовый диам.: 20 мм | հատ, шт | 9
| *Պոլիպրոպիլենային անկյունակ 90 աստ․d=25մմ Угольник 90 град. полипропиленовый диам.: 25 мм | հատ, шт | 2
| *Համակցված պոլիպրոպիլենային կցորդիչ, արտաքին պարուրակով d=20х1/2" Муфта полипропиленовая комбинированная, с наружной резьбой диаметром: 20х1/2" | հատ, шт | 9
| *ֆիկսատոր պոլիպրոպիլենային խողովակների համար d=50 мм /20 мм/ Фиксатор для полипропиленовых труб диаметром: 50 мм /20 мм/ | հատ, шт | 27
| *Անցում << պոլիէթիլեն-պողպատ>> 63x57 /63-2"/ Переход «полиэтилен-сталь 63x57 /63-2"/ | հատ, шт | 1
15 | Փաթաթում մեկուսացվող մակերևույթի ռուլոնային նյութերով, չոր կարերի սոսնձումով Обертывание поверхности изоляции рулонными материалами насухо с проклейкой швов | քմ, м2 | 1.2
16 | Նյութեր, Материалы
| *Գլանափաթեթ ջերմամեկուսացնող Energoflex Super 25/1,0-2 Рулон теплоизоляционный Energoflex Super 25/1,0-2 | քմ, м2 | 1.38
17 | Ջեռուցման և ջրամատակարարման համար խողովակաշարի մոնտաժում պողպատե էլեկտրաեռակցված խողովակներով, տրամագիծը 400մմ, Прокладка трубопроводов отопления и водоснабжения из стальных электросварных труб диаметром: 400 мм | մ, м | 0.5
18 | Նյութեր, Материалы
| *530մմ արտաքին տրամագծով էլեկտրաեռակցված ուղղակար և պարուրակար պողպատե խողովակներ, 6 մմ պատի հաստությամբ Трубы стальные электросварные прямошовные и спирально-шовные группы А и Б с сопротивлением по разрыву 38кгс/мм2, наружный диаметр: 530 мм, толщина стенки 6 мм | մ, м | 0.5
19 | Խցուկների ամրակցում խողովակների անցկացման ժամանակ՝ հիմքերի և նկուղի պատերի միջով , մինչև 100մմ տրամագծով Заделка сальников при проходе труб через фундаменты или стены подвала диаметром: до 100 мм | հատ, шт | 1
20 | Նյութեր, Материалы
| *Ներծծված ասբեստի հյուսված միջադիրները ՝ հյուսվածքի միջոցով, քառակուսի, կլոր АП-31 մակնիշի, d=25-50մմ տրամագծով Набивки плетеные пропитанные асбестовые, сквозного плетения, квадратные, круглые, марки: АП-31, диаметром 25-50 мм /АП-31 25х25 мм, плотность 1200 кг/м3/ | տ, т | 0.12
| *Ասբեստցեմենտե շաղախ Раствор асбоцементный | խմ, м3 | 0.04
21 | Ջրամատակարարման խողովակաշարի մոնտաժ պաղպատե ջրագազատար ցինկապատ խողովակներով, տրամագիծը 15մմ Прокладка трубопроводов водоснабжения из стальных водогазопроводных оцинкованных труб диаметром: 15 мм | մ, м | 0.6
22 | Նյութեր, Материалы
| *Պողպատե եռակկցված ւրագազատար ցինկապատ պարուրակով խողովակներ, անցման պայմանական տրամագիծը 15մմ, պատի հաստությունը 2,8 մմ Трубы стальные сварные водогазопроводные с резьбой оцинкованные обыкновенные, диаметр условного прохода: 15 мм, толщина стенки 2,8 мм | մ, м | 0.6
| *Գնդիկավոր կցորդիչային ծորակ Ду15, Ру 40, BVR, 065B8207 Danfo ss Кран шаровой муфтовый Ду15, Ру 40, BVR, 065B8207 Danfoss | հատ, шт | 2
| *Հետադարձ գնդիկավոր փական Ду15, Ру 25, NRV EF,065B8224 Danfoss Клапан обратный муфтовый Ду15, Ру 25, NRV EF, 065B8224 Danfoss | հատ, шт | 1
| *Արտահոսքի գնդիկավոր փական շտուցերով Ду15, Ру 10, BVR-C, 065B8200 Danfoss Кран шаровой спускной со штуцером Ду15, Ру 10, BVR-C, 065B8200 Danfoss | հատ, шт | 1
| *Ճկուն ներդիր Ду50, FC6, ADL Вставка гибкая Ду50, FC6, ADL | հատ, шт | 1
23 | Ջրամատակարարման խողովակաշարի մոնտաժ պաղպատե ջրագազատար ցինկապատ խողովակներով, տրամագիծը 50մմ Прокладка трубопроводов водоснабжения из стальных водогазопроводных оцинкованных труб диаметром: 50 мм | մ, м | 0.4
24 | Նյութեր, Материалы
| *Պողպատե եռակկցված ւրագազատար ցինկապատ պարուրակով խողովակներ, անցման պայմանական տրամագիծը 50մմ, պատի հաստությունը 3,5 մմ Трубы стальные сварные водогазопроводные с резьбой оцинкованные обыкновенные, диаметр условного прохода: 50 мм, толщина стенки 3,5 мм | մ, м | 0.4
| *Սողնակ `ռետինե սեպով Ду 50 Р10 էլեկտրաշարժիչով ГЗ-А.70/24 N=0,18 կՎտ Задвижка с обрезиненным клином Ду 50 Р10 с электроприводом ГЗ-А.70/24 N=0,18 кВт, 30ч939бр | հատ, шт | 1
| *Կցաշութեր պողպատե տափակ d 50-100մմ Фланцы стальные плоские приварные из стали ВСт3сп2, ВСт3сп3, давлением: 1,0 МПа (10 кгс/см2), диаметром 50 мм | հատ, шт | 2
| *Պողպատե ոլորաններ, կտրուկ կոր, անխափան, եռակցված Отводы стальные крутоизогнутые бесшовные приварные 90 град., наружным диаметром 32 мм, толщиной стенки 2,0 мм /21,3х3,2/ | հատ, шт | 2
| *Անկար եռակցված պողպատե անցումային եռաբաշխիկ Тройники стальные переходные бесшовные приварные, наружным диаметром и толщиной стенки: 57х3,0-32х2,0 мм /1-21,3х3,2/ | հատ, шт | 1
| *Անկար եռակցված պողպատե անցումային եռաբաշխիկ Тройники стальные переходные бесшовные приварные, наружным диаметром и толщиной стенки: 57х3,0-32х2,0 мм /1-60,3х4,0/ | հատ, шт | 2
| * Համակենտրոն անկար եռակցված պողպատե անցումներ Переходы стальные концентрические бесшовные приварные, наружным диаметром и толщиной стенки: 57х3,0-32х2,0 мм /К-1-33,7х3,2- 21,3х3,2/ | հատ, шт | 2
25 | Ջրի զտիչի տեղադրում ջեռուցման համակարգում, д=25մմ Установка фильтров диаметром: 25 мм | հատ, шт | 1
26 | Եռաքայլ փականով Ճնշաչափի տեղադրում Установка манометров: с трехходовым краном | լր, компл | 1
27 | Նյութեր, Материалы
| *Եռակողմ կցորդային ծորակներ առանց կցաշուրթի, ջրի և ջեռուցման համար, d=15մմ Краны трехходовые без фланца муфтовые 11Б18бк для воды и пара давлением 1,6 МПа (16 кгс/см2) диаметром 15 мм | հատ, шт. | 1
28 | Ջրաչափման հաշվիչների տեղադրում (ջրաչափ) տրամագիծը 40մմ Установка счетчиков (водомеров) диаметром: до 40 мм | հատ, шт. | 1
| *Սառը ջրի ջրաչափ ВСХ-15 Счетчик холодной воды, марка: ВСХ-15 | հատ, шт. | 1
29 | Ջեռուցման, սառը և տաք ջրամատակարարման համակարգերի խողովակաշարերի հիդրավլիկ փորձարկում, մինչև 50մմ տրամագծով Гидравлическое испытание трубопроводов систем отопления, водопровода и горячего водоснабжения диаметром: до 50 мм | մ м | 29.2
30 | Մետաղական մակերևույթների նախաներկում ГФ-021 նախաներկով 1 անգամ Огрунтовка металлических поверхностей за один раз: грунтовкой ГФ-021աներկով | քմ м2 | 5.2
31 | Ներկում մետաղական մակերևույթների ПФ-115 էմալով 2 շերտ Окраска металлических огрунтованных поверхностей: эмалью ПФ-115 в 2 слоя | քմ м2 | 5.2
32 | Էլեկտրական ջրատաքացուցիչների տեղադրում, անցումային,այդ թվում. Монтаж проточных водонагревателей электрических, в т.ч. | հատ, шт | 2
| Էլեկտրական ջրատաքացուցիչ 7 կՎտт /N=6,0 կՎտ հզորությամբ , Водонагреватели электрические проточные с защитой от перегрева мощностью: 7 кВт /N=6,0 кВт, Thermex System 600/ | լր, комп | 1
| * Էլեկտրական ջրատաքացուցիչ 7կՎտт /N=8,0 կՎտ հզորությամբ Водонагреватели электрические проточные с защитой от перегрева мощностью: 7 кВт /N=8,0 кВт, Thermex System 800/ | լր, комп | 1
33 | Էլեկտրասրբիչ Электрополотенце | հատ, шт | 1
34 | Խողովակաշար պոլիպրոպիլենային խողովակներով, տրամագիծը 20մմ Прокладка внутренних трубопроводов водоснабжения и отопления из полипропиленовых труб: 20 мм | մ, м | 16
35 | Նյութեր, Материалы
| *Խողովակ պոլիպրոպիլենից PN 20/20 /խողովակ պոլիպրոպիլոնային ամրակցված ապակեթելքերով Труба из полипропилена: PN 20/20 /труба полипропиленовая армированная стекловолокном (PPR/PPR-GF/PPR) SDR7,4, 20,8х2,8/ | մ, м | 16.08
| *Պոլիպրոպիլենային միացնող եռաբաշխիկ 20մմ Тройник полипропиленовый соединительный диаметром: 20 мм | հատ, шт. | 2
| *Պոլիպրոպիլենային անկյունակ 900 տրամագիծը d=20մմ Угольник 90 град. полипропиленовый диам.: 20 мм | հատ, шт. | 10
| *Համակցված պոլիպրոպիլենային կցորդիչ արտաքին պարուրակով, տրամագիծը d=20х1/2" Муфта полипропиленовая комбинированная, с наружной резьбой диаметром: 20х1/2" | հատ, шт. | 6
| *Պոլիպրոպիլենային ֆիկսատոր խողովակների համար, տրամագիծը d=50 мм /20 мм/ Фиксатор для полипропиленовых труб диаметром: 50 мм /20 мм/ | հատ, шт. | 15
| *Գնդիկավոր կցորդիչային ծորակ Ду15, Ру 40, BVR, 065B8207 Danfosss Кран шаровой муфтовый Ду15, Ру 40, BVR, 065B8207 Danfoss | հատ, шт. | 6
Ընդամենը/Всего
Ա Ա Հ/Н Д С 20%
Ընդհանուրը / Всего

## 02-14
ԾԱՎԱԼԱԹԵՐԹ - ВЕДОМОСТЬ
Հայաստանի ԱԷԿ/ Армянская АЭС
ԲԲՍ 110կՎ և ԲԲՍ 220կՎ կառուցում/ СООРУЖЕНИЕ ОТКРЫТЫХ РАСПРЕДЕЛИТЕЛЬНЫХ УСТРОЙСТВ ОРУ 110 кВ И ОРУ 220 кВ
Նախահաշիվ N14/ Смета N14
Ավտոմատացում և կառավարում/ Автоматика и управление
Հիմք N ЛСР N 02-01-14
Ð/Ð | ²ßË³ï³ÝùÝ»ñÇ ³Ýí³ÝáõÙÁ | â³÷. ÙÇ³í | ø³Ý³Ï
|  |  |  | Գինը հազ.դրամով | Ընդհանուր գումարը հազ. դրամով
1 | 3 | 4 | 5 | 6 | 7
1 | Գործարանային արտադրության, միաշարք կամ երկշարք, պահարանային տիպի վահան, խորությունը մինչև 600մմ, Щит заводского изготовления однорядный или двухрядный: шкафного исполнения, глубина до 600мм | մ, м | 19.2
Նյութեր, Материалы
| *Պահարան 20Р Սնուցում ОБР, Шкаф 20Р Питание ОБР, 2200х600х800 (ВхГхШ) | հատ, шт. | 1
| *Պահարան 24Р УП и АУВ ВЛ 220 кВ W1E Сипан, Шкаф 24Р УП и АУВ ВЛ 220 кВ W1E Сипан,2200х600х800 (ВхГхШ) | հատ, шт. | 1
| *Պահարան 27Р УП и АУВ ВЛ 220 кВ W2E Ашнак-1, Шкаф 27Р УП и АУВ ВЛ 220 кВ W2E Ашнак-1, 2200х600х800 (ВхГхШ) | հատ, шт. | 1
| *Պահարան 37Р УП и АУВ ВЛ 110 кВ W3G Бжни, Шкаф 37Р УП и АУВ ВЛ 110 кВ W3G Бжни, 2200х600х800 (ВхГхШ) | հատ, шт. | 1
| *Պահարան 44Р УП и АУВ ВЛ 220 кВ W3E Ашнак-2, Шкаф 44Р УП и АУВ ВЛ 220 кВ W3E Ашнак-2, 2200х600х800 (ВхГхШ) | հատ, шт. | 1
| *Պահարան 47Р УП и АУВ ВЛ 220 кВ W4E ААЭС-Ереван ТЭС, Шкаф 47Р УП и АУВ ВЛ 220 кВ W4E ААЭС-Ереван ТЭС,2200х600х800 (ВхГхШ) | հատ, шт. | 1
| *Պահարան 54Р УП и АУВ ВЛ 110 кВ W4G Ануш,, Шкаф 54Р УП и АУВ ВЛ 110 кВ W4G Ануш, 2200х600х800 (ВхГхШ) | հատ, шт. | 1
| *Պահարան 57Р УП и АУВ ВЛ 110 кВ W5G Шаумян-2, Шкаф 57Р УП и АУВ ВЛ 110 кВ W5G Шаумян-2, 2200х1200х800 (ВхГхШ) | հատ, шт. | 1
| *Պահարան 59Р УП и АУВ 110 кВ 1ТР, Шкаф 59Р УП и АУВ 110 кВ 1ТР 2200х1200х800 (ВхГхШ) | հատ, шт. | 1
| *Պահարան 60Р РЗА, УП и АУВ ШСВ 110 кВ QK1G, Шкаф 60Р РЗА, УП и АУВ ШСВ 110 кВ QK1G 2200х600х800 (ВхГхШ) | հատ, шт. | 1
| *Պահարան 61Р РЗА, УП и АУВ ШСВ 220 кВ QK1Е,Шкаф 61Р РЗА, УП и АУВ ШСВ 220 кВ QK1Е, 2200х600х800 (ВхГхШ) | հատ, шт. | 1
| *Պահարան 64Р УП и АУВ ВЛ 220 кВ W5E Арег,Шкаф 64Р УП и АУВ ВЛ 220 кВ W5E Арег, 2200х600х800 (ВхГхШ) | հատ, шт. | 1
| *Պահարան 69Р УП и АУВ 220 кВ Т-4, Шкаф 69Р УП и АУВ 220 кВ Т-4, 2200х600х800 (ВхГхШ) | հատ, шт. | 1
| *Պահարան 74Р УП и АУВ ВЛ 110 кВ W6G Эчмиадзин, Шкаф 74Р УП и АУВ ВЛ 110 кВ W6G Эчмиадзин 2200х600х800 (ВхГхШ) | հատ, шт. | 1
| *Պահարան 77Р УП и АУВ ВЛ 110 кВ W7G Атомаин-1, Шкаф 77Р УП и АУВ ВЛ 110 кВ W7G Атомаин-1, 2200х600х800 (ВхГхШ) | հատ, шт. | 1
| *Պահարան 82Р УП и АУВ 220 кВ Т-3, Шкаф 82Р УП и АУВ 220 кВ Т-3, 2200х600х800 (ВхГхШ) | հատ, шт. | 1
| *Պահարան 87Р УП и АУВ 220 кВ АТ-1, Шкаф 87Р УП и АУВ 220 кВ АТ-1, 2200х600х800 (ВхГхШ) | հատ, шт. | 1
| *Պահարան 88Р УП и АУВ 110 кВ АТ-1, Шкаф 88Р УП и АУВ 110 кВ АТ-1, 2200х600х800 (ВхГхШ) | հատ, шт. | 1
| *Պահարան 93Р УП и АУВ ВЛ 110 кВ W8G Атомаин-2, Шкаф 93Р УП и АУВ ВЛ 110 кВ W8G Атомаин-2, 2200х600х800 (ВхГхШ) | հատ, шт. | 1
| *Պահարան 96Р УП и АУВ ВЛ 110 кВ W9G БНС, Шкаф 96Р УП и АУВ ВЛ 110 кВ W9G БНС, 2200х600х800 (ВхГхШ) | հատ, шт. | 1
| *Պահարան 100Р УП и АУВ 110 кВ АТ-2, Шкаф 100Р УП и АУВ 110 кВ АТ-2, 2200х600х800 (ВхГхШ) | հատ, шт. | 1
| *Պահարան 101Р УП и АУВ 220 кВ АТ-2, Шкаф 101Р УП и АУВ 220 кВ АТ-2, 2200х600х800 (ВхГхШ) | հատ, шт. | 1
| *Պահարան 105Р УП и АУВ ОВ 220 кВ QВ1E, Шкаф 105Р УП и АУВ ОВ 220 кВ QВ1E, 2200х600х800 (ВхГхШ) | հատ, шт. | 1
| *Պահարան 110Р УП и АУВ ОВ 110 кВ QB1G, Шкаф 110Р УП и АУВ ОВ 110 кВ QB1G, 2200х600х800 (ВхГхШ) | հատ, шт. | 1
2 | Սեղմակների տուփ,տեղակայված կոնստրուկցիաների վրա,պատերի կամ սյուների վրա մալուխների համար, կտր,մինչև 6քմմ,սեղմիչների քանակը մինչև 32 . Коробка (ящик) с зажимами для кабелей и проводов сечением до 6 мм2, устанавливаемая на конструкции на стене или колонне, количество зажимов: до 32 | հատ, шт. | 9522
| *Կառավարման պահարան (445 ծայրակալ), Шкаф управления (445 клемм) | հատ, шт. | 23
3 | Մալուխ մինչև 35կվ, անցկացվող կոնստրուկցիաներով և վաքերով,ամրակապումով ուղեգծի փոփոխման տեղերում, զանգված 1մ մինչև 1կգ, Кабель до 35 кВ по установленным конструкциям и лоткам с креплением по всей длине, масса 1 м кабеля: до 1 кг | մ м | 167408
4 | Նյութեր, Материалы
| *Պղնձե ջիղերով ստուգիչ մալուխ *Պղնձե ջիղերով ստուգիչ մալուխ КВВГЭнг(А)-LS 5х1,5մեկուսացված պոլիվինիլքլորիդային նյութով, Кабели контрольные с медными жилами с поливинилхлоридной изоляцией и оболочкой, с экраном, не распространяющие горение, с низким дымо- и газовыделением, напряжением 0,66 кВ, марки: КВВГЭнг(А)-LS 5х1,5 | մ, м | 16656.6
| *Պղնձե ջիղերով ստուգիչ մալուխ КВВГЭнг(А)-LS 7х1,5 մեկուսացված պոլիվինիլքլորիդային նյութով, Кабели контрольные с медными жилами с поливинилхлоридной изоляцией и оболочкой, с экраном, не распространяющие горение, с низким дымо- и газовыделением, напряжением 0,66 кВ, марки: КВВГЭнг(А)-LS 7х1,5 | մ, м | 12199.2
| *Պղնձե ջիղերով ստուգիչ մալուխ КВВГЭнг(А)-LS 10х1,5 Кабели контрольные с медными жилами с поливинилхлоридной изоляцией и оболочкой, с экраном, не распространяющие горение, с низким дымо- и газовыделением, напряжением 0,66 кВ, марки: КВВГЭнг(А)-LS 10х1,5 | մ, м | 26040.6
| *Պղնձե ջիղերով ստուգիչ մալուխ КВВГЭнг(А)-LS 14х1,5, Кабели контрольные с медными жилами с поливинилхлоридной изоляцией и оболочкой, с экраном, не распространяющие горение, с низким дымо- и газовыделением, напряжением 0,66 кВ, марки: КВВГЭнг(А)-LS 14х1,5 | մ, м | 31436.4
| *Պղնձե ջիղերով ստուգիչ մալուխ КВВГЭнг(А)-LS 19х1,5, Кабели контрольные с медными жилами с поливинилхлоридной изоляцией и оболочкой, с экраном, не распространяющие горение, с низким дымо- и газовыделением, напряжением 0,66 кВ, марки: КВВГЭнг(А)-LS 19х1,5 | մ, м | 37301.4
| *Պղնձե ջիղերով ստուգիչ մալուխ КВВГЭнг(А)-LS 27х1,5մեկուսացված պոլիվինիլքլորիդային նյութով, Кабели контрольные с медными жилами с поливинилхлоридной изоляцией и оболочкой, с экраном, не распространяющие горение, с низким дымо- и газовыделением, напряжением 0,66 кВ, марки: КВВГЭнг(А)-LS 27х1,5 | մ, м | 20879.4
| *Պղնձե ջիղերով ստուգիչ մալուխ КВВГЭнг(А)-LS 5х2,5, մեկուսացված պոլիվինիլքլորիդային նյութով Кабели контрольные с медными жилами с поливинилхлоридной изоляцией и оболочкой, с экраном, не распространяющие горение, с низким дымо- и газовыделением, напряжением 0,66 кВ, марки: КВВГЭнг(А)-LS 5х2,5 | մ, м | 11791.2
| *Պղնձե ջիղերով ստուգիչ մալուխ КВВГЭнг-LS մեկուսացված պոլիվինիլքլորիդային նյութով, 5- ջիղերի քանակով և 4 քմմ կտրվածքով, Кабели контрольные с медными жилами с поливинилхлоридной изоляцией, не распространяющие горение, с низким дымо- и газовыделением марки: КВВГЭнг-LS, с числом жил - 5 и сечением 4 мм2 | մ, м | 2252.16
| *Պղնձե ջիղերով ստուգիչ մալուխ КВВГЭнг(А)-LS 7х4, մեկուսացված պոլիվինիլքլորիդային նյութով Кабели контрольные с медными жилами с поливинилхлоридной изоляцией и оболочкой, с экраном, не распространяющие горение, с низким дымо- и газовыделением, напряжением 0,66 кВ, марки: КВВГЭнг(А)-LS 7х4 | մ, м | 7225.68
| *Պղնձե ջիղերով ստուգիչ մալուխ КВВГЭнг(А)-LS 10х4, մեկուսացված պոլիվինիլքլորիդային նյութով Кабели контрольные с медными жилами с поливинилхлоридной изоляцией и оболочкой, с экраном, не распространяющие горение, с низким дымо- и газовыделением, напряжением 0,66 кВ, марки: КВВГЭнг(А)-LS 10х4 | մ, м | 4973.52
Ընդամենը/Всего
Ա Ա Հ/Н Д С 20%
Ընդհանուրը / Всего

## 02-15
ԾԱՎԱԼԱԹԵՐԹ - ВЕДОМОСТЬ
Հայաստանի ԱԷԿ/ Армянская АЭС
ԲԲՍ 110կՎ և ԲԲՍ 220կՎ կառուցում/ СООРУЖЕНИЕ ОТКРЫТЫХ РАСПРЕДЕЛИТЕЛЬНЫХ УСТРОЙСТВ ОРУ 110 кВ И ОРУ 220 кВ
Նախահաշիվ N15/ Смета N15
Հակավթարային ավտոմատացում / Противоаварийная автоматика
Հիմք N ЛСР N 02-01-15
Ð/Ð | ²ßË³ï³ÝùÝ»ñÇ ³Ýí³ÝáõÙÁ |  | ø³Ý³Ï
|  | ÙÇ³í |  | Գինը հազ.դրամով | Ընդհանուր գումարը հազ. դրամով
â³÷.
1 | 3 | 4 | 5 | 6 | 7
1 | Վահան գործարանային արտադրության,միաշարք կամ երկշարք, պահարանային, խորությունը 600մմ, Щит заводского изготовления однорядный или двухрядный: шкафного исполнения, глубина до 600 мм | մ, м | 6.8
| *Պահարան 5Р ИП ЛАПНУ, Шкаф 5Р ИП ЛАПНУ, 2200х600х800 (ВхГхШ) | հատ, шт. | 1.0064
| *Պահարան 19Р САОН, Шкаф 19Р САОН, 2200х600х800 (ВхГхШ) | հատ, шт. | 1.0064
| *Պահարան 21Р УПАСК ВЛ 220 кВ W1E Сипан, ВЛ 220 кВ W5E Арег, Шкаф 21Р УПАСК ВЛ 220 кВ W1E Сипан, ВЛ 220 кВ W5E Арег, 2200х600х800 (ВхГхШ) | հատ, шт. | 1.0064
| *Պահարան 49Р УПАСК ВЛ 220 кВ W4E ААЭС-Ереван ТЭС, Шкаф 49Р УПАСК ВЛ 220 кВ W4E ААЭС-Ереван ТЭС, 2200х600х800 (ВхГхШ) | հատ, шт. | 1.0064
| *Պահարան 70Р ФОВ ЭВГ-3, ЭВГ-4, Шкаф 70Р ФОВ ЭВГ-3, ЭВГ-4, 2200х600х800 (ВхГхШ) | հատ, шт. | 1.0064
| *Պահարան 71Р УПАСК ВЛ 110 кВ W6G Эчмиадзин, Шкаф 71Р УПАСК ВЛ 110 кВ W6G Эчмиадзин, 2200х600х800 (ВхГхШ) | հատ, шт. | 1.0064
| *Պահարան 91Р УПАСК ВЛ 110 кВ W7G Атомаин-1, ВЛ 110 кВ W8G Атомаин-2, Шкаф 91Р УПАСК ВЛ 110 кВ W7G Атомаин-1, ВЛ 110 кВ W8G Атомаин-2, 2200х600х800 (ВхГхШ) | հատ, шт. | 1.0064
| *Պահարան 98Р ЛАПНУ, Шкаф 98Р ЛАПНУ, 2200х1200х800 (ВхГхШ) | հատ, шт. | 1.0064
2 | Մալուխ մինչև 35կվ, անցկացվող կոնստրուկցիաներով և վաքերով,ամրակապումով ուղեգծի փոփոխման տեղերում, զանգված 1մ մինչև 2կգ, Кабель до 35 кВ по установленным конструкциям и лоткам с креплением по всей длине, масса 1 м кабеля: до 1 кг | մ м | 9050
3 | Նյութեր, Материалы
| *Պղնձե ջիղերով ստուգիչ մալուխ КВВГЭнг(А)-LS 5х1,5, Кабели контрольные с медными жилами с поливинилхлоридной изоляцией и оболочкой, с экраном, не распространяющие горение, с низким дымо- и газовыделением, напряжением 0,66 кВ, марки: КВВГЭнг(А)-LS 5х1,5 | մ, м | 6732
| *Պղնձե ջիղերով ստուգիչ մալուխ КВВГЭнг(А)-LS 7х1,5, Кабели контрольные с медными жилами с поливинилхлоридной изоляцией и оболочкой, с экраном, не распространяющие горение, с низким дымо- и газовы делением, напряжением 0,66 кВ, марки: КВВГЭнг(А)-LS 7х1,5 | մ, м | 1632
| *Պղնձե ջիղերով ստուգիչ մալուխ КВВГЭнг(А)-LS 10х1,5, Кабели контрольные с медными жилами с поливинилхлоридной изоляцией и оболочкой, с экраном, не распространяющие горение, с низким дымо- и газовыделением, напряжением 0,66 кВ, марки: КВВГЭнг(А)-LS 10х1,5 | մ, м | 153
| *Պղնձե ջիղերով ստուգիչ մալուխ КВВГЭнг(А)-LS 14х1,5, Кабели контрольные с медными жилами с поливинилхлоридной изоляцией и оболочкой, с экраном, не распространяющие горение, с низким дымо- и газовыделением, напряжением 0,66 кВ, марки: КВВГЭнг(А)-LS 14х1,5 | մ, м | 153
| *Պղնձե ջիղերով ստուգիչ մալուխ КВВГЭнг(А)-LS 7х2,5, Кабели контрольные с медными жилами с поливинилхлоридной изоляцией и оболочкой, с экраном, не распространяющие горение, с низким дымо- и газовыделением, напряжением 0,66 кВ, марки: КВВГЭнг(А)-LS 7х2,5 | մ, м | 357
| *Պղնձե ջիղերով ստուգիչ մալուխ КВВГЭнг(А)-LS 10х6, Кабели контрольные с медными жилами с поливинилхлоридной изоляцией и оболочкой, с экраном, не распространяющие горение, с низким дымо- и газовыделением, напряжением 0,66 кВ, марки: КВВГЭнг(А)-LS 10х6 | մ, м | 51
| *Մալուխ МКЭШвнг 7х2х0,75, Кабель МКЭШвнг 7х2х0,75 | մ, м | 153
Ընդամենը/Всего
Ա Ա Հ/Н Д С 20%
Ընդհանուրը / Всего

## 06-01
ԾԱՎԱԼԱԹԵՐԹ - ВЕДОМОСТЬ
Հայաստանի ԱԷԿ/ Армянская АЭС
ԲԲՍ 110կՎ և ԲԲՍ 220կՎ կառուցում/ СООРУЖЕНИЕ ОТКРЫТЫХ РАСПРЕДЕЛИТЕЛЬНЫХ УСТРОЙСТВ ОРУ 110 кВ И ОРУ 220 кВ
Նախահաշիվ N1/ Смета N1
Ջրամատակարարման արտաքին ցանց/ Наружные сети водоснабжения
Հիմք N ЛСР N 06-01-01
Հ/Հ | Աշխատանքների անվանումը |  | Քանակ
|  | միավ |  | Գինը հազ.դրամով | Ընդհանուր գումարը հազ. դրամով
Չափ.
1 | 3 | 4 | 5 | 6 | 7
Բաժին 1. Արտաքին ջրմուղ
Раздел 1. Наружные сети бытовой канализации К1
1 | Խրամուղիներում գրունտի մշակում, հակադարձ բահ էքսկավատորով, որի շերեփի տարողությունը 0.5 (0.5-0.63) մ³ է հողաշերտում, հողաշերտի մեջ գրունտների խումբը՝4 Разработка грунта в траншеях экскаватором« обратная лопата с ковшом вместимостью 0.5 (0.5-0.63) м3 в отвал. в отвал группа грунтов 4 | մ3 м3 | 1235.85
2 | Գրունտի մշակում, բեռնավորելով ինքնաթափ ավտոմեքենաների վրա,0.5 (0.5-0.63) մ³ շերեփի տարողությամբ էքսկավատորներով, գրունտների խումբը՝4 Разработка грунта с погрузкой на автомобили самосвалы экскаваторами с ковшом вместимостью: 0.5 (0.5-0.63) м3. группа грунт 4 | մ3 м3 | 596.04
3 | Մինչև 2մ խորության, առանց ամրացումների, թեքություններով խրամուղիներում գրունտի ձեռքով մշակում, գրունտների խումբը՝ 4 Разработка грунта вручную в траншеях глубиной до 2 м без креплений с откосами. группа грунтов: 4 | մ3 м3 | 71.32
4 | 10տ բեռնատարողությամբ ինքնաթափ ավտոմեքենաներով բեռների տեղափոխում, քարհանքից դուրս աշխատող, տարածության վրա․I դասի բեռի համար մինչև 5կմ Перевозка грузов автомобилями-самосвалами грузоподъемностью 10 т работающих вне карьера на расстояние: I класс груза до 5 км | տ/т | 1138.4364
5 | Աշխատանք թափոնատեղում․ գրունտների խումբը՝4 Работа на отвале. группа грунтов: 4 | մ3 м3 | 596.04
6 | Խողովակների տակ հիմնատակերի պատրաստում․ ավազային Устройство основания под трубопроводы: песчаного | մ3 /м3 | 15.284
7 | Բնական ավազ շինարարական աշխատանքների համար․ բարձր խոշորության և խոշոր Песок природный для строительных: работ повышенной крупности и крупный | մ3 /м3 | 168.1
8 | Խրամուղիների և փորվածքների վրա տեղափոխելով գրունտը միչև 5մ, 243կՎտ (330ձ․ու․) հզորության բուլդոզերներով, գրունտների խումբը՝1, /ПОС, բաժին 9.4) Засыпка траншей и котлованов с перемещением грунта до 5 м бульдозерами мощностью: 243 кВт (330 л.с.). группа грунтов 1 /ПОС раздел 9.4/ | մ3 м3 | 345.95
9 | Բնական ավազ շինարարական աշխատանքների համար․ բարձր խոշորության և խոշոր Песок природный для строительных: работ повышенной крупности и крупный | մ3 /м3 | 345.95
10 | Գրունտի խտացում պնևմատիկ տոփանմամբ, գրունտների խումբը՝ 1-2 Уплотнение грунта пневматическими трамбовками. группа грунтов: 1-2 | մ3 м3 | 345.95
11 | Խրամուղիների և փորվածքների լցում, տեղափոխելով գրունտը մինչև 5մ, 243կՎտ (330ձ․ու․) հզորության բուլդոզերներով, գրունտների խումբը՝ 3 /ПОС բաժին 9.4/ Засыпка траншей и котлованов с перемещением грунта до 5 м бульдозерами мощностью: 243 кВт (330 л.с.). группа грунтов 3 /ПОС раздел 9.4/ | մ3 м3 | 1307.17
12 | Գրունտի խտացում պնևմատիկ տոփանմամբ, գրունտների խումբը ՝3-4 Уплотнение грунта пневматическими трамбовками. группа грунтов: 3-4 | մ3 м3 | 1307.17
13 | 63մմ տրամագծով պոլիէթիլենային խողովակներով խողովակաշարի տեղադրում Укладка трубопроводов из полиэтиленовых труб диаметром: 63 мм | մ/м | 13
14 | Խմելու ջրի ճնշումային խողովակ, PE 100 պոլիէթիլենից․ПЭ100 SDR17 63х3,8 մմ չափի (ГОСТ 18599- 2001, ГОСТ Р 52134-2003) Труба напорная из полиэтилена PE 100 питьевая: ПЭ100 SDR17, размером 63х3,8 мм (ГОСТ 18599- 2001, ГОСТ Р 52134-2003) | մ/м | 13.09
15 | 110մմ տրամագծով պոլիէթիլենային խողովակներով խողովակաշարի տեղադրում Укладка трубопроводов из полиэтиленовых труб диаметром: 110 мм | մ/м | 439
16 | Խմելու ճնշումային խողովակներ,չպլաստիֆիկացված պոլիվինիլքլորիդից (НПВХ) , (ГОСТ Р 51613- 2000, ТУ 2248-002-75245920-2005),: PN10, 110х4,2х6000 մմ /110х6,6 մմ Трубы напорные из непластифицированного поливинилхлорида (НПВХ) питьевые (ГОСТ Р 51613- 2000, ТУ 2248-002-75245920-2005),: PN10, размером 110х4,2х6000 мм /110х6,6 мм | հատ/шт | 73.75
17 | 160մմ տրամագծով պոլիէթիլէնային խողովակներով խողովակաշարի տեղադրում Укладка трубопроводов из полиэтиленовых труб диаметром: 160 мм | մ/м | 431
18 | Խմելու ճնշումային խողովակներ, չպլաստիֆիկացված պոլիվինիլքլորիդից(ГОСТ Р 51613- 2000, ТУ 2248-002-75245920-2005),: PN10, 160х6,2х6000 մմ /160х9,5 մմ/ Трубы напорные из непластифицированного поливинилхлорида (НПВХ) питьевые (ГОСТ Р 51613- 2000, ТУ 2248-002-75245920-2005),: PN10, размером 160х6,2х6000 мм /160х9,5 мм/ | հատ/шт | 72.4
19 | 200մմ տրամագծով, հիդրավլիկ փորձարկմամբ պողպատե ջրատար խողովակների տեղադրում Укладка стальных водопроводных труб с гидравлическим испытанием диаметром: 200 мм | մ/м | 20
20 | Խողովակ 219х6,0, խիստ ուժեղացված մեկուսացմամբ (ЛИД-1) Труба 219х6,0 с изоляцией весьма усиленного типа (ЛИД-1) | հատ/шт | 20.08
21 | 100-250մմ տրամագծով պողպատե եռակցված ձևավոր մասերի տեղադրում Установка фасонных частей стальных сварных диаметром: 100-250 мм | տ/т | 0.03
23 | Թեքում 90 219х6,0, խիստ ուժեղացված մեկուսացմամբ (ЛИД-1) Отвод 90 219х6,0 с изоляцией весьма усиленного типа (ЛИД-1) | հատ/шт | 2
24 | Պոլիէթիլենային ձևավոր մասերի տեղադրում․ թեքումների, արմունկների, կարճախողովակների, անցումների Установка полиэтиленовых фасонных частей: отводов, колен, патрубков, переходов | шт հատ | 7
25 | 90° ձուլածո թեքում պոլիէթիլենից․ 63մմ տրամագծով Отвод литой 90° из полиэтилена, диаметр: 63 мм | հատ/шт | 1
26 | Թեքում 90 НПВХ 100 Р 100 SDR17 110х6,6 Отвод 90 НПВХ 100 Р 100 SDR17 110х6,6 | հատ/шт | 3
27 | Թեքում 90 НПВХ 100 Р 100 SDR17 160х9,5 Отвод 90 НПВХ 100 Р 100 SDR17 160х9,5 | հատ/шт | 3
28 | 100մմ տրամագծով պողպատե շտուցերներով պողպատե խողովակների ներփորվածք, գոյություն ունեցող ցանցում Врезка в существующие сети из стальных труб стальных штуцеров (патрубков) диаметром: 100 мм | հատ/шт | 1
29 | 150մմ տրամագծով պողպատե շտուցերներով պողպատե խողովակների ներփորվածք ցանցում Врезка в существующие сети из стальных труб стальных штуцеров (патрубков) диаметром: 150 мм | հատ/шт | 1
30 | Բետոնի նախապատրաստցածքի կառուցում Устройство бетонной подготовки | մ3 /м3 | 0.3
31 | Մինչև 5մ³ ծավալով ընդհանուր նշանակության, բետոնե հիմքերի պատրաստում Устройство бетонных фундаментов общего назначения объемом: до 5 м3 | մ3 /м3 | 0.816
32 | Ծանր բետոն, դասը՝ В10 (М150) Бетон тяжелый, класс: В10 (М150) | մ3 /м3 | 1.1383
33 | Խրամուղիներում գրունտի մշակում, հողաշերտի մեջ 0.5 (0.5-0.63) մ³ շերեփի տարողությամբ հակադարձ բահ էքսկավատորով, հողաշերտի մեջ գրունտների խումբը՝4 Разработка грунта в траншеях экскаватором «обратная лопатае с ковшом вместимостью 0.5 (0.5- 0.63) м3 в отвал. в отвал группа грунтов: 4 | մ3 м3 | 49.2
34 | Գրունտի մշակում, բեռնավորելով ինքնաթափ ավտոմեքենաների վրա,0.5 (0.5-0.63) մ³ շերեփի տարողությամբ էքսկավատորներով, գրունտների խումբը՝4 Разработка грунта с погрузкой на автомобили самосвалы экскаваторами с ковшом вместимостью: 0.5 (0.5-0.63) м3. группа грунтов 4 | մ3 м3 | 40.07
35 | Մինչև 2մ խորության, առանց ամրացումների, թեքություններով խրամուղիներում գրունտի ձեռքով մշակում, գրունտների խումբը՝ 4 Разработка грунта вручную в траншеях глубиной до 2 м без креплений с откосами. группа грунтов: 4 | մ3 м3 | 2.9
36 | 10տ բեռնատարողությամբ ինքնաթափ ավտոմեքենաներով բեռների տեղափոխում, քարհանքից դուրս աշխատող, տարածության վրա․I դասի բեռի համար մինչև 5կմ Перевозка грузов автомобилями-самосвалами грузоподъемностью 10 т работающих вне карьера на расстояние: I класс груза до 5 км | տ/т | 76.5337
37 | Աշխատանք հողաշերտի վրա․ գրունտների խումբը՝4 Работа на отвале. группа грунтов: 4 | մ3 м3 | 40.07
38 | Խրամուղիների և փորվածքների լցում, տեղափոխելով գրունտը մինչև 5մ, 243կՎտ (330ձ․ու․) հզորության բուլդոզերներով, գրունտների խումբը՝ 3 /ПОС բաժին 9.4/ Засыпка траншей и котлованов с перемещением грунта до 5 м бульдозерами мощностью: 243 кВт (330 л.с.). группа грунтов 3 /ПОС раздел 9.4/ | մ3 м3 | 52.1
39 | Գրունտի խտացում պնևմատիկ տոփանմամբ, գրունտների խումբը ՝3-4 Уплотнение грунта пневматическими трамбовками. группа грунтов: 3-4 | մ3 м3 | 52.1
40 | Հիմքերի տակի հիմնատակերի իրականացում․ավազային Устройство основания под фундаменты: песчаного | մ3 /м3 | 0.32
41 | Բնական ավազ շինարարական աշխատանքների համար․ բարձր խոշորության և խոշոր Песок природный для строительных: работ повышенной крупности и крупный | մ3 /м3 | 0.384
42 | Հավաքովի երկաթբետոնից կլոր հորերի պատրաստում,1մ խոնավ գրունտների մեջ․ Устройство круглых сборных железобетонных канализационных колодцев диаметром: 1 м в мокрых грунтах | մ3 /м3 | 2.01
48 | Բիտումային պրայմեր ТЕХНОНИКОЛЬ №01 Праймер битумный ТЕХНОНИКОЛЬ №01 | լ/л | 3.07
49 | Տանիքի համար սառը մաստիկաТЕХНОНИКОЛЬ №21 (Техномаст) Мастика кровельная холодная ТЕХНОНИКОЛЬ №21 (Техномаст) | կգ/кг | 20.44
50 | Ծանր բետոն, դասը В12,5 (М150) Бетон тяжелый, класс: В12,5 (М150) | մ3 /м3 | 0.7497
51 | Ծանր բետոն հիդրոտեխնիկական կառույցների համար(սուլֆատակայուն պորտլանդցեմենտով), դասը՝ В7,5 (М100)/ ցեմենտային շաղախ М100 սուլֆատակայուն ցեմենտով/ Бетон тяжелый для гидротехнических сооружений (на сульфатостойком портландцементе), класс: В7,5 (М100) /цементный раствор М100 на сульфастойком цементе/ | մ3 /м3 | 0.0201
52 | Ազբոցեմանտային շաղախ Раствор асбоцементный | մ3 /м3 | 0.04
53 | Հենածածկի սալ 1ПП15-1 /բետոն В15 (М200),ծավալը՝ 0.27մ³, ամրանի ծախսը՝30կգ/(սերիա 3.900.1-14) Плита перекрытия: 1ПП15-1 /бетон В15 (М200), объем 0,27 м3, расход арматуры 30 кг/ (серия 3.900.1-14) | հատ/шт | 1
54 | Հատակի սալ ПН15 /բետոն В15 (М200),ծավալը՝0.38մ³ ամրանի ծախսը՝ 33.13կգ/,(սերիա 3.900.1-14) Плита днища: ПН15 /бетон В15 (М200), объем 0,38 м3, расход арматуры 33,13 кг / (серия 3.900.1-14) | հատ/шт | 1
55 | Դիտահորերի պատի օղակ КС7.3 /բետոն В15 (М200), ծավալը 0,05 մ³, ամրանի ծախսը 1,64 կգ/ (սերիա 3.900.1-14) Кольцо стеновое смотровых колодцев: КС7.3 /бетон В15 (М200), объем 0,05 м3, расход арматуры 1,64 кг/ (серия 3.900.1-14) | հատ/шт | 1
56 | Դիտահորերի պատի օղակ КС15.6 /բետոն В15 (М200), ծավալը 0,265 մ³, ամրանի ծախսը 4,94 կգ/ (սերիա 3.900.1-14) Кольцо стеновое смотровых колодцев: КС15.6 /бетон В15 (М200), объем 0,265 м3, расход арматуры 4,94 кг/ (серия 3.900.1-14) | հատ/шт | 2
57 | Հենարանային օղակ КО-6 /բետոն В15 (М200), ծավալը 0,02 մ³, ամրանի ծախսը 1,10 կգ / (սերիա 3.900.1-14) Кольцо опорное КО-6 /бетон В15 (М200), объем 0,02 м3, расход арматуры 1,10 кг / (серия 3.900.1-14) | հատ/шт | 1
58 | Շենքերի և կառույցների առանձին կոնստրուկտիվ տարրեր, գերակշռությամբ․ տաք գլանված պրոֆիլներ, հավաքման միավորի միջին զանգվածը միչև 0.1տ /МС-1, МС-3, МС-5, МС-7/ Отдельные конструктивные элементы зданий и сооружений с преобладанием: горячекатаных профилей, средняя масса сборочной единицы до 0,1 т /МС-1, МС-3, МС-5, МС-7/ | տ/т | 0.04312
59 | Դնովի և հանովի սանդուղքներ Лестницы приставные и прислоненные | տ/т | 0.0129
60 | Թուջե լյուկեր․թեթև, Люки чугунные: легкие | հատ/шт | 1
61 | Հյուսված լիցք հագեցված ասբեստային,միջանցիկ հյուսվածքով, քառակուսի, կլոր, АП-31 մակնիշի, 25-50մմ տրամագծով /АП-31 25х25 մմ, խտությունը 1200 կգ/մ³/ Набивки плетеные пропитанные асбестовые, сквозного плетения, квадратные, круглые, марки: АП-31, диаметром 25-50 мм /АП-31 25х25 мм, плотность 1200 кг/м3/ | տ/т | 0.204
62 | Հենարանային կոնստրուկցիաների մոնտաժում․ շենքերի և կառույցների ներսում մինչև 0.1տ զանգվածով խողովակաշարերի ամրակապման համար Монтаж опорных конструкций: для крепления трубопроводов внутри зданий и сооружений массой до 0,1 т | տ/т | 0.00662
63 | Սայթաքուն և գլդոնային հենարաններ, ամրակման դետալներ, խամութներ, Опоры скользящие и катковые, крепежные детали, хомуты | տ/т | 0.00662
64 | 500մմ տրամագծով, հիդրավլիկ փորձարկմամբ, պողպատե ջրատար խողովակների տեղադրում Укладка стальных водопроводных труб с гидравлическим испытанием диаметром: 500 мм | մ/м | 0.95
65 | Խողովակ 530x7,0, խիստ ուժեղացված մեկուսացված (ЛИД-1) Труба 530х7,0 с изоляцией весьма усиленного типа (ЛИД-1) | մ/м | 0.9538
66 | 100մմ տրամագծով թուջե հակադարձ սողնակների և փականների տեղադրում Установка задвижек или клапанов обратных чугунных диаметром: 100 мм | հատ/шт | 1
67 | Թուջե սողնակ ռետինապատ սեպով Ду 100մմ, Ру 1,0 ՄՊա 30ч39р Задвижка чугунная с обрезиненным клином Ду 100 мм, Ру 1,0 МПа 30ч39р | հատ/шт | 1
68 | Խողովակակափույրերի, սողնակների, պարզունակների, հակադարձ փականների, միջանցիկ ծորակների տեղադրում , միչև 50մմ տրամագծով պողպատե խողովակներով խողովակաշարերի վրա Установка вентилей, задвижек, затворов, клапанов обратных, кранов проходных на трубопроводах из стальных труб диаметром: до 50 мм | հատ/шт | 1
69 | Գնդային ծորակներ եռակցման "LD" տակ, ջրի, նավթանյութերի, տաք-յուղման նյութերի ստանդարտացումային, КШ.Ц.П.050.040.02,տիպի 20 պողպատից, 4ՄՊա(40կգուժ/սմ²)ճնշմամբ, 270մմ երկարությամբ, 50մմ պայմանական տրամագծով Краны шаровые под приварку "LD" для воды, нефтепродуктов, горюче-смазочных материалов, стандартнопроходные, из стали 20 типа: КШ.Ц.П.050.040.02, давлением 4 МПа (40 кгс/см2), длиной 270 мм, условным диаметром 50 мм | հատ/шт | 1
70 | 100-250մմ տրամագծով պողպատե եռակցված ձևավոր մասերի տեղադրում Установка фасонных частей стальных сварных диаметром: 100-250 мм | տ/т | 0.0073
72 | Եռաբաշխիկներ պողպատե հավասարանցումային անկար, եռակցված (ГОСТ 17376-01), 133մմ արտաքին տրամագծով, 4.0մմ պատի հաստությամբ /108х4,0/ Тройники стальные равнопроходные бесшовные приварные (ГОСТ 17376-01), наружным диаметром: 133 мм, толщиной стенки 4,0 мм /108х4,0/ | հատ/шт | 1
73 | Եռաբաշխիկներ պողպատե հավասարանցումային անկար, եռակցված (ГОСТ 17376-01), արտաքին տրամագծով և պատի հաստությամբ108х4,0-89х4,0 мм /108х4,0-76х3,5/ Тройники стальные переходные бесшовные приварные (ГОСТ 17376-01), наружным диаметром и толщиной стенки: 108х4,0-89х4,0 мм /108х4,0-76х3,5/ | հատ/шт | 1
74 | Թեքում 90 աստ․ թեքության շառավղող՝ R=1,5 Ду, Ру մինչև 16 ՄՊա (160 կգ/սմ²), պայմանական անցումային տրամագիծը՝100մմ, պայմանական տրամահիծը ՝100մմ, արտաքին տրամագիծը 108 մմ, պատի հաստությունը 4մմ Отводы 90 град. с радиусом кривизны R=1,5 Ду на Ру до 16 МПа (160 кгс/см2), диаметром условного прохода: 100 мм, наружным диаметром 108 мм, толщиной стенки 4 мм | հատ/шт | 1
75 | Թեքում պողպատե կոնցենտրիկ, անկար եռակցված (ГОСТ 17378-01), արտաքին տրամագծով և պատի հաստությամբ 89х3,5-57х3,0 մմ /76х3,5- 57х3 մմ/ Переходы стальные концентрические бесшовные приварные (ГОСТ 17378-01), наружным диаметром и толщиной стенки: 89х3,5-57х3,0 мм /76х3,5- 57х3 мм/ | հատ/шт | 1
76 | Պողպատե հարթ, եռակցված կցաշուրթեր ВСт3сп2, ВСт3сп3 պողպատից,1.0 ՄՊա (10 կգ/սմ²) ճնշմամբ, 100մմ տրամագծով, Фланцы стальные плоские приварные из стали ВСт3сп2, ВСт3сп3, давлением: 1,0 МПа (10 кгс/см2), диаметром 100 мм | հատ/шт | 3
77 | Պոլիէթիլենային ձևավոր մասերի տեղադրում․ թեքումների, արմունկների, կարճախողովակների, անցումների Установка полиэтиленовых фасонных частей: отводов, колен, патрубков, переходов | шт հատ | 10
78 | НПВХ կարճախողովակ, ճնշումային հարթ, մետաղական ֆլանեցով 110/100, Патрубок НПВХ напорный гладкий с металлическим фланцем 110/100 | հատ/шт | 1
79 | Բետոնի նախապատրաստցածքի կառուցում Устройство бетонной подготовки | մ3 /м3 | 0.15
80 | Ծանր բետոն, դասը В 7,5 (М100) Бетон тяжелый, класс: В7,5 (М100) | մ3 /м3 | 0.153
81 | Հիմքերի տակի հիմնատակերի պատրաստում․ավազային Устройство основания под фундаменты: песчаного | մ3 /м3 | 0.32
82 | Բնական ավազ շինարարական աշխատանքների համար․ բարձր խոշորության և խոշոր Песок природный для строительных: работ повышенной крупности и крупный | մ3 /м3 | 0.384
83 | Հավաքովի երկաթբետոնից կլոր հորերի պատրաստում,խոնավ գրունտի մեջ Устройство круглых колодцев из сборного железобетона в грунтах: мокрых | մ3 /м3 | 0.22
89 | Բիտումային պրայմեր ТЕХНОНИКОЛЬ №01 Праймер битумный ТЕХНОНИКОЛЬ №01 | լ/л | 3.55
90 | Տանիքի սառը մաստիկաТЕХНОНИКОЛЬ №21 (Техномаст) Мастика кровельная холодная ТЕХНОНИКОЛЬ №21 (Техномаст) | կգ/кг | 23.69
91 | Ծանր բետոն, դասը В12,5 (М150) Бетон тяжелый, класс: В12,5 (М150) | մ3 /м3 | 0.8206
92 | Ծանր բետոն հիդրոտեխնիկական կառույցների համար(սուլֆատակայուն պորտլանդցեմենտով), դասը՝ В7,5 (М100)/ցեմենտային շաղախ М100 սուլֆատակայուն ցեմենտով/ Бетон тяжелый для гидротехнических сооружений (на сульфатостойком портландцементе), класс: В7,5 (М100) /цементный раствор М100 на сульфастойком цементе/ | մ3 /м3 | 0.022
93 | Ազբոցեմենտային շաղախ Раствор асбоцементный | մ3 /м3 | 0.04
94 | Հենածածկի սալ 1ПП15-1 /բետոն В15 (М200),ծավալը՝ 0.27մ³, ամրանի ծախսը՝30կգ/(սերիա 3.900.1-14) Плита перекрытия: 1ПП15-1 /бетон В15 (М200), объем 0,27 м3, расход арматуры 30 кг/ (серия 3.900.1-14) | հատ/шт | 1
95 | Հատակի սալ ПН15 /բետոն В15 (М200),ծավալը՝0.38մ³ ամրանի ծախսը՝ 33.13կգ/,(սերիա 3.900.1-14) Плита днища: ПН15 /бетон В15 (М200), объем 0,38 м3, расход арматуры 33,13 кг / (серия 3.900.1-14) | հատ/шт | 1
96 | Դիտահորերի պատի օղակ КС7.3 /բետոն В15 (М200), ծավալը 0,05 մ³, ամրանի ծախսը 1,64 կգ/ (սերիա 3.900.1-14) Кольцо стеновое смотровых колодцев: КС7.3 /бетон В15 (М200), объем 0,05 м3, расход арматуры 1,64 кг/ (серия 3.900.1-14) | հատ/шт | 1
97 | Դիտահորերի պատի օղակ КС15.6 /բետոն В15 (М200), ծավալը 0,265 մ³, ամրանի ծախսը 4,94 կգ/ (սերիա 3.900.1-14) Кольцо стеновое смотровых колодцев: КС15.6 /бетон В15 (М200), объем 0,265 м3, расход арматуры 4,94 кг/ (серия 3.900.1-14) | հատ/шт | 1
98 | Դիտահորերի պատի օղակ КС15.9 /բետոն В15 (М200), ծավալը՝ 0,40 մ³, ամրանի ծախսը՝7,02 կգ/ (սերիա 3.900.1-14) Кольцо стеновое смотровых колодцев: КС15.9 /бетон В15 (М200), объем 0,40 м3, расход арматуры 7,02 кг/ (серия 3.900.1-14) | հատ/шт | 1
99 | Հենարանային օղակ КО-6 /բետոն В15 (М200), ծավալը 0,02 մ³, ամրանի ծախսը 1,10 կգ / (սերիա 3.900.1-14) Кольцо опорное КО-6 /бетон В15 (М200), объем 0,02 м3, расход арматуры 1,10 кг / (серия 3.900.1-14) | հատ/шт | 1
100 | Շենքերի և կառույցների առանձին կոնստրուկտիվ տարրեր, գերակշռությամբ․ տաք գլանված պրոֆիլներ, հավաքման միավորի միջին զանգվածը միչև 0.1տ /МС-1, МС-3, МС-5, МС-7/ Отдельные конструктивные элементы зданий и сооружений с преобладанием: горячекатаных профилей, средняя масса сборочной единицы до 0,1 т /МС-1, МС-3, МС-5, МС-7/ | տ/т | 0.04312
101 | Դնովի և հենովի սանդուղքներ Лестницы приставные и прислоненные | տ/т | 0.0162
102 | Թուջե լյուկեր․թեթև Люки чугунные: легкие | հատ/шт | 1
103 | Հյուսված լիցք հագեցված ասբեստային, միջանցիկ հյուսվածքով, քառակուսի, կլոր, АП-31 մակնիշի, 25-50մմ տրամագծով /АП-31 25х25 մմ, խտությունը 1200 կգ/մ³/ Набивки плетеные пропитанные асбестовые, сквозного плетения, квадратные, круглые, марки: АП-31, диаметром 25-50 мм /АП-31 25х25 мм, плотность 1200 кг/м3/ | տ/т | 0.192
104 | Հենարանային կոնստրուկցիաների մոնտաժում․ շենքերի և կառույցների ներսում մինչև 0.1տ զանգվածով խողովակաշարերի ամրակապման համար Монтаж опорных конструкций: для крепления трубопроводов внутри зданий и сооружений массой до 0,1 т | տ/т | 0.01114
105 | Սայթաքուն և գլդոնային հենարաններ, ամրացման դետալներ, խամութներ Опоры скользящие и катковые, крепежные детали, хомуты | տ/т | 0.01114
106 | 500մմ տրամագծով, հիդրավլիկ փորձարկմամբ, պողպատե ջրատար խողովակների տեղադրում Укладка стальных водопроводных труб с гидравлическим испытанием диаметром: 500 мм | մ/м | 0.5
107 | Խողովակ 530x7,0, խիստ ուժեղացված մեկուսացված (ЛИД-1) Труба 530х7,0 с изоляцией весьма усиленного типа (ЛИД-1) | մ/м | 0.502
108 | 600մմ տրամագծով, հիդրավլիկ փորձարկմամբ, պողպատե ջրատար խողովակների տրամադրում Укладка стальных водопроводных труб с гидравлическим испытанием диаметром: 600 мм | մ/м | 0.3
109 | Խողովակ 630х7,0, խիստ ուժեղացված մեկուսացմամբ (ЛИД1) Труба 630х7,0 с изоляцией весьма усиленного типа (ЛИД-1) | մ/м | 0.3012
110 | 50մմ տրամագծով, հիդրավլիկ փորձարկմամբ, պողպատե ջրատար խողովակների տեղադրում Укладка стальных водопроводных труб с гидравлическим испытанием диаметром: 50 мм | մ/м | 0.3
111 | БСт2кп-БСт4кп և БСт2пс-БСт4пс մակնիշների պողպատից պատրաստված պողպատե էլեկտրաեռակցված, ուղղակար խողովակներ երեսակահանված, արտաքին տրամագիծը՝ 32մմ,պատի հաստությունը՝ 2.2մմ /27х2,0/ Трубы стальные электросварные прямошовные со снятой фаской из стали марок БСт2кп-БСт4кп и БСт2пс-БСт4пс наружный диаметр: 32 мм, толщина стенки 2,2 мм /27х2,0/ | մ/м | 0.1004
112 | БСт2кп-БСт4кп և БСт2пс-БСт4пс մակնիշների պողպատից պատրաստված պողպատե էլեկտրաեռակցված ուղղակար խողովակներ երեսակահանված, արտաքին տրամագիծը՝ 57մմ,պատի հաստությունը՝ 3մմ Трубы стальные электросварные прямошовные со снятой фаской из стали марок БСт2кп-БСт4кп и БСт2пс-БСт4пс наружный диаметр: 57 мм, толщина стенки 3 мм | մ/м | 0.2008
113 | 100մմ տրամագծով թուջե հակադարձ սողնակների և հակադարձ փականների տեղադրում Установка задвижек или клапанов обратных чугунных диаметром: 100 | հատ/шт | 1
114 | Թուջե սողնակ ռետինապատ սեպով Ду 100մմ, Ру 1,0 ՄՊա 30ч39р Задвижка чугунная с обрезиненным клином Ду 100 мм, Ру 1,0 МПа 30ч39р | հատ/шт | 1
115 | 50մմ տրամագծով թուջե հակադարձ սողնակների և փականների տեղադրում Установка задвижек или клапанов обратных чугунных диаметром: 50 мм | հատ/шт | 1
116 | Թուջե սողնակ ռետինապատ սեպով Ду 50մմ Ру 1,0 ՄՊա 30ч39р Задвижка чугунная с обрезиненным клином Ду 50мм, Ру 1,0 МПа 30ч39р | հատ/шт | 1
117 | Խողովակափույրերի, սողնակների, պարզունակների, հակադարձ փականների, միջանցիկ ծորակների տեղադրում, միչև 25մմ տրամագծով պողպատե խողովակներով խողովակաշարերի վրա Установка вентилей, задвижек, затворов, клапанов обратных, кранов проходных на трубопроводах из стальных труб диаметром: до 25 мм | հատ/шт | 1
118 | Գնդային ծորակներ եռակցման "LD" տակ, ջրի, նավթանյութերի, տաք-յուղման նյութերի, ստանդարտացումային, КШ.Ц.П.020.040.02 տիպի 20 պողպատից, 4ՄՊա (40կգուժ/մ²) ճնշմամբ, 200մմ երկարությամբ, 20մմ պայմանական տրամագծով Краны шаровые под приварку "LD" для воды, нефтепродуктов, горюче-смазочных материалов, стандартнопроходные, из стали 20 типа: КШ.Ц.П.020.040.02, давлением 4 МПа (40 кгс/см2), длиной 200 мм, условным диаметром 20 мм | հատ/шт | 1
119 | 100-250մմ տրամագծով պողպատե եռակցված ձևավոր մասերի տեղադրում Установка фасонных частей стальных сварных диаметром: 100-250 мм | տ/т | 0.008
121 | Եռաբաշխիկներ պողպատե, անցումային, անկար, եռակցված(ГОСТ 17376-01), արտաքին տրամագծով և պատի հաստությամբ՝ 159x4.5-108x4.0մմ Тройники стальные переходные бесшовные приварные (ГОСТ 17376-01), наружным диаметром и толщиной стенки: 159х4,5-108х4,0 мм | հատ/шт | 1
122 | Պողպատե անցումներ կոնցենտրիկ, անկար, եռակցված (ГОСТ 17378-01), արտաքին տրամագծով և պատի հաստությամբ ՝ 159х4,5-133х4,0 մմ /159х4,5-108х4,0/ Переходы стальные концентрические бесшовные приварные (ГОСТ 17378-01), наружным диаметром и толщиной стенки: 159х4,5-133х4,0 мм /159х4,5-108х4,0/ | հատ/шт | 1
123 | Պողպատե անցումներ կոնցենտրիկ, անկար, եռակցված (ГОСТ 17378-01), արտաքին տրամագծով և պատի հաստությամբ՝ 108х4,0-89х3,5 мм /108х4-57х3,0/ Переходы стальные концентрические бесшовные приварные (ГОСТ 17378-01), наружным диаметром и толщиной стенки: 108х4,0-89х3,5 мм /108х4-57х3,0/ | հատ/шт | 1
124 | Պողպատե հարթ եռակցված կցաշուրթեր ВСт3сп2, ВСт3сп3 պողպատներից , 1.0ՄՊա (10կգուժ/սմ²)ճնշմամբ, 50մմ տրամագծով Фланцы стальные плоские приварные из стали ВСт3сп2, ВСт3сп3, давлением: 1,0 МПа (10 кгс/см2), диаметром 50 мм | հատ/шт | 3
125 | Պողպատե հարթ, եռակցված կցաշուրթեր ВСт3сп2, ВСт3сп3 պողպատից,1.0 ՄՊա (10 կգ/սմ²) ճնշմամբ, 100մմ տրամագծով Фланцы стальные плоские приварные из стали ВСт3сп2, ВСт3сп3, давлением: 1,0 МПа (10 кгс/см2), диаметром 100 мм | հատ/шт | 2
126 | Պողպատե հարթ, եռակցված կցաշուրթեր ВСт3сп2, ВСт3сп3 պողպատներից, 1.0ՄՊա (10 կգուժ/սմ²) ճնշմամբ, 150մմ տրամագծով Фланцы стальные плоские приварные из стали ВСт3сп2, ВСт3сп3, давлением: 1,0 МПа (10 кгс/см2), диаметром 150 мм | հատ/шт | 1
127 | Պոլիէթիլենային ձևավոր մասերի տեղադրում, թեքումների, արմունկների, կարճախողովակների, անցումների Установка полиэтиленовых фасонных частей: отводов, колен, патрубков, переходов | шт հատ | 3
128 | НПВХ կարճախողովակ, ճնշումային հարթ, մետաղական ֆլանեցով 110/100 Патрубок НПВХ напорный гладкий с металлическим фланцем 110/100 | հատ/шт | 1
129 | НПВХ կարճախողովակ, ճնշումային, հարթ, մետաղական կցաշուրթով 160/150 Патрубок НПВХ напорный гладкий с металлическим фланцем 160/150 | հատ/шт | 1
130 | Կցաշուրթի տակի ականոց ПЭ SDR17 ձուլածո երկարացված, 110մմ տրամագծով Втулка под фланец ПЭ SDR17 литая удлиненная, диам. 110 мм | հատ/шт | 1
131 | Կցաշուրթերի եռակցում, 80մմ տրամագծով պողպատե խողովակաշարին, Приварка фланцев к стальным трубопроводам диам. 80 мм | հատ/шт | 1
132 | Կցաշուրթ 63մմ ծածկույթով՝ ПП Фланец с покрытием ПП 63 мм | հատ/шт | 1
133 | Բետոնի նախապատրաստվածքի կառուցում Устройство бетонной подготовки | մ3 /м3 | 0.15
134 | Ծանր բետոն, դասը В 7,5 (М100) Бетон тяжелый, класс: В7,5 (М100) | մ3 /м3 | 0.153
135 | Հիմքերի տակի հիմնատակերի պատրաստում․ավազային Устройство основания под фундаменты: песчаного | մ3 /м3 | 0.32
136 | Բնական ավազ շինարարական աշխատանքների համար․ բարձր խոշորության և խոշոր Песок природный для строительных: работ повышенной крупности и крупный | մ3 /м3 | 0.384
137 | Հավաքովի երկաթբետոնից կլոր հորերի պատրաստում, խոնավ գրունտների մեջ․ Устройство круглых колодцев из сборного железобетона в грунтах: мокрых | մ3 /м3 | 2.18
143 | Բիտումային պրայմեր ТЕХНОНИКОЛЬ №01 Праймер битумный ТЕХНОНИКОЛЬ №01 | լ/л | 3.53
144 | Տանիքի սառը մաստիկաТЕХНОНИКОЛЬ №21 (Техномаст) Мастика кровельная холодная ТЕХНОНИКОЛЬ №21 (Техномаст) | կգ/кг | 23.56
145 | Ծանր բետոն, դասը В12,5 (М150) Бетон тяжелый, класс: В12,5 (М150) | մ3 /м3 | 0.8132
146 | Ծանր բետոն հիդրոտեխնիկական կառույցների համար(սուլֆատակայուն պորտլանդցեմենտով), դասը՝ В7,5 (М100)/ցեմենտային շաղախ М100 սուլֆատակայուն ցեմենտով/ Бетон тяжелый для гидротехнических сооружений (на сульфатостойком портландцементе), класс: В7,5 (М100) /цементный раствор М100 на сульфастойком цементе/ | մ3 /м3 | 0.0218
147 | Ազբոցեմանտային շաղախ Раствор асбоцементный | մ3 /м3 | 0.04
148 | Հենածածկի սալ 1ПП15-1 /բետոն В15 (М200),ծավալը՝ 0.27մ³, ամրանի ծախսը՝30կգ/(սերիա 3.900.1-14) Плита перекрытия: 1ПП15-1 /бетон В15 (М200), объем 0,27 м3, расход арматуры 30 кг/ (серия 3.900.1-14) | հատ/шт | 1
149 | Հատակի սալ ПН15 /բետոն В15 (М200),ծավալը՝0.38մ³ ամրանի ծախսը՝ 33.13կգ/,(սերիա 3.900.1-14) Плита днища: ПН15 /бетон В15 (М200), объем 0,38 м3, расход арматуры 33,13 кг / (серия 3.900.1-14) | հատ/шт | 1
150 | Դիտահորերի պատի օղակ КС7.3 /բետոն В15 (М200), ծավալը 0,05 մ³, ամրանի ծախսը 1,64 կգ/ (սերիա 3.900.1-14) Кольцо стеновое смотровых колодцев: КС7.3 /бетон В15 (М200), объем 0,05 м3, расход арматуры 1,64кг/ (серия 3.900.1-14) | հատ/шт | 1
151 | Դիտահորերի պատի օղակ КС15.6 /բետոն В15 (М200), ծավալը 0,265 մ³, ամրանի ծախսը 4,94 կգ/ (սերիա 3.900.1-14) Кольцо стеновое смотровых колодцев: КС15.6 /бетон В15 (М200), объем 0,265 м3, расход арматуры 4,94 кг/ (серия 3.900.1-14) | հատ/шт | 1
152 | Դիտահորերի պատի օղակ КС15.9 /բետոն В15 (М200), ծավալը՝ 0,40 մ³, ամրանի ծախսը 7,02 կգ/ (սերիա 3.900.1-14) Кольцо стеновое смотровых колодцев: КС15.9 /бетон В15 (М200), объем 0,40 м3, расход арматуры 7,02 кг/ (серия 3.900.1-14) | հատ/шт | 1
153 | Հենարանային օղակ КО-6 /բետոն В15 (М200), ծավալը 0,02 մ³, ամրանի ծախսը 1,10 կգ / (սերիա 3.900.1-14) Кольцо опорное КО-6 /бетон В15 (М200), объем 0,02 м3, расход арматуры 1,10 кг / (серия 3.900.1-14) | հատ/шт | 1
154 | Շենքերի և կառույցների առանձին կոնստրուկտիվ տարրեր, գերակշռությամբ․ տաք գլանված պրոֆիլներ, հավաքման միավորի միջին զանգվածը միչև 0.1տ /МС-1, МС-3, МС-5, МС-7/ Отдельные конструктивные элементы зданий и сооружений с преобладанием: горячекатаных профилей, средняя масса сборочной единицы до 0,1 т /МС-1, МС-3, МС-5, МС-7/ | տ/т | 0.04312
155 | Դնովի և հանովի սանդուխքներ Лестницы приставные и прислоненные | տ/т | 0.0162
156 | Թուջե լյուկեր․թեթև Люки чугунные: легкие | հատ/шт | 1
157 | Հյուսված լիցք հագեցված ասբեստային, միջանցիկ հյուսվածքով, քառակուսի, կլոր, АП-31 մակնիշի, 25-50մմ տրամագծով /АП-31 25х25 մմ, խտությունը 1200 կգ/մ³/ Набивки плетеные пропитанные асбестовые, сквозного плетения, квадратные, круглые, марки: АП-31, диаметром 25-50 мм /АП-31 25х25 мм, плотность 1200 кг/м3/ | տ/т | 0.312
158 | Հենարանային կոնստրուկցիաների մոնտաժում․ շենքերի և կառույցների ներսում մինչև 0.1տ զանգվածով խողովակաշարերի ամրակապման համար Монтаж опорных конструкций: для крепления трубопроводов внутри зданий и сооружений массой до 0,1 т | տ/т | 0.00943
159 | Սայթաքուն և գլդոնային հենարաններ, ամրակման դետալներ, խամութներ Опоры скользящие и катковые, крепежные детали, хомуты | տ/т | 0.00943
160 | 200մմ տրամագծով, հիդրավլիկ փորձարկմամբ, պողպատե ջրատար խողովակների տեղադրում Укладка стальных водопроводных труб с гидравлическим испытанием диаметром: 200 мм | մ/м | 0.3
161 | Խողովակ 219х6,0, խիստ ուժեղացված մեկուսացմամբ (ЛИД-1) Труба 219х6,0 с изоляцией весьма усиленного типа (ЛИД-1) | մ/м | 0.3012
162 | 600մմ տրամագծով հիդրավլիկ փորձարկմամբ, պողպատե ջրատար խողովակների տեղադրում Укладка стальных водопроводных труб с гидравлическим испытанием диаметром: 600 мм | մ/м | 1.05
163 | Խողովակ 630x7.0, խիստ ուժեղացված մեկուսացմամբ (ЛИД-1) Труба 630х7,0 с изоляцией весьма усиленного типа (ЛИД-1) | մ/м | 1.054
164 | 150մմ տրամագծով թուջե հակադարձ սողնակների և հակադարձ փականների տեղադրում Установка задвижек или клапанов обратных чугунных диаметром: 150 мм | հատ/шт | 1
165 | Թուջե սողնակ, ռետինապատ սեպով Ду 150 մմ, Ру 1,0 ՄՊա 30ч39р Задвижка чугунная с обрезиненным клином Ду 150 мм, Ру 1,0 МПа 30ч39р | հատ/шт | 1
166 | Խողովակակափույրերի, սողնակների, պարզունակների, հակադարձ փականների, միջանցիկ ծորակների տեղադրում , միչև 50մմ տրամագծով պողպատե խողովակներով խողովակաշարերի վրա Установка вентилей, задвижек, затворов, клапанов обратных, кранов проходных на трубопроводах из стальных труб диаметром: до 50 мм | հատ/шт | 1
167 | Գնդային ծորակներ եռակցման "LD" տակ, ջրի, նավթանյութերի, տաք-յուղման նյութերի ստանդարտացումային, КШ.Ц.П.050.040.02, տիպի 20 պողպատից, 4ՄՊա(40կգուժ/սմ²) ճնշմամբ, 270մմ երկարությամբ, 50մմ պայմանական տրամագծով Краны шаровые под приварку "LD" для воды, нефтепродуктов, горюче-смазочных материалов, стандартнопроходные, из стали 20 типа: КШ.Ц.П.050.040.02, давлением 4 МПа (40 кгс/см2), длиной 270 мм, условным диаметром 50 мм | հատ/шт | 1
168 | 100-250մմ տրամագծով պողպատե եռակցված ձևավոր մասերի տեղադրում(տ) Установка фасонных частей стальных сварных диаметром: 100-250 мм | տ/т | 0.0102
170 | Անցումային եռաբաշխուկներ Ру մինչև 16ՄՊա (160 կգուժ/սմ²), 200х150 մմ պայմանական անցումային տրամագծով, արտաքին տրամագծով և պատի հաստությամբ՝ 219х6- 159х4,5 մմ Тройники переходные на Ру до 16 МПа (160 кгс/см2) диаметром условного прохода: 200х150 мм,наружным диаметром и толщиной стенки 219х6-159х4,5 мм | հատ/шт | 1
171 | Պողպատե հարթ, եռակցված կցաշուրթեր ВСт3сп2, ВСт3сп3 պողպատից,1.0ՄՊա (10 կգուժ/սմ²) Фланцы стальные плоские приварные из стали ВСт3сп2, ВСт3сп3, давлением: 1,0 МПа (10 кгс/см2), диаметром 150 мм | հատ/шт | 3
172 | Պոլիէթիլենային ձևավոր մասերի տեղադրում․ թեքումների, արմունկների, կարճախողովակների, անցումների Установка полиэтиленовых фасонных частей: отводов, колен, патрубков, переходов | шт հատ | 1
173 | НПВХ կարճախողովակ, ճնշումային, հարթ, մետաղական կցաշուրթով 160/150 Патрубок НПВХ напорный гладкий с металлическим фланцем 160/150 | հատ/шт | 1
174 | Բետոնի նախապատրաստական շերտի իրականացում Устройство бетонной подготовки | մ3 /м3 | 0.15
175 | Ծանր բետոն, դասը В 7,5 (М100) Бетон тяжелый, класс: В7,5 (М100) | մ3 /м3 | 0.153
176 | Հիմքերի տակի հիմնատակերի պատրաստում․ավազային Устройство основания под фундаменты: песчаного | մ3 /м3 | 0.32
177 | Բնական ավազ շինարարական աշխատանքների համար․ բարձր խոշորության և խոշոր Песок природный для строительных: работ повышенной крупности и крупный | մ3 /м3 | 0.384
178 | Հավաքովի երկաթբետոնից կլոր հորերի պատրաստում, խոնավ գրունտների մեջ․ Устройство круглых колодцев из сборного железобетона в грунтах: мокрых | մ3 /м3 | 1.96
184 | Բիտումային պրայմեր ТЕХНОНИКОЛЬ №01 Праймер битумный ТЕХНОНИКОЛЬ №01 | լ/л | 3.56
185 | Տանիքի սառը մաստիկաТЕХНОНИКОЛЬ №21 (Техномаст) Мастика кровельная холодная ТЕХНОНИКОЛЬ №21 (Техномаст) | կգ/кг | 23.71
186 | Ծանր բետոն, դասը В12,5 (М150) Бетон тяжелый, класс: В12,5 (М150) | մ3 /м3 | 0.7311
187 | Ծանր բետոն հիդրոտեխնիկական կառույցների համար(սուլֆատակայուն պորտլանդցեմենտով), դասը՝ В7,5 (М100)/ցեմենտային շաղախ М100 սուլֆատակայուն ցեմենտով/ Бетон тяжелый для гидротехнических сооружений (на сульфатостойком портландцементе), класс: В7,5 (М100) /цементный раствор М100 на сульфастойком цементе/ | մ3 /м3 | 0.0196
188 | Ազբոցեմանտային շաղախ Раствор асбоцементный | մ3 /м3 | 0.04
189 | Ծածկի սալ 2ПП15-1 /բետոն В15 (М200), ծավալը 0,27 մ³, ամրանի ծախսը 30 կգ/ (սերիա 3.900.1-14) Плита перекрытия: 2ПП15-1 /бетон В15 (М200), объем 0,27 м3, расход арматуры 30 кг/ (серия 3.900.1-14) | հատ/шт | 1
190 | Հատակի սալ ПН15 /բետոն В15 (М200),ծավալը՝0.38մ³ ամրանի ծախսը՝ 33.13կգ/,(սերիա 3.900.1-14) Плита днища: ПН15 /бетон В15 (М200), объем 0,38 м3, расход арматуры 33,13 кг / (серия 3.900.1-14) | հատ/шт | 1
191 | Դիտահորերի պատի օղակ КС7.3 /բետոն В15 (М200), ծավալը 0,05 մ³, ամրանի ծախսը 1,64 կգ/ (սերիա 3.900.1-14) Кольцо стеновое смотровых колодцев: КС7.3 /бетон В15 (М200), объем 0,05 м3, расход арматуры 1,64 кг/(серия 3.900.1-14) | հատ/шт | 1
192 | Դիտահորերի պատի օղակ КС15.6 /բետոն В15 (М200), ծավալը 0,265 մ³, ամրանի ծախսը 4,94 կգ/ Кольцо стеновое смотровых колодцев:КС15.6 /бетон В15(М200), объем 0,265 м3, расход арматуры 4,94 кг/ | հատ/шт | 1
193 | Դիտահորերի պատի օղակ КС15.9 /բետոն В15 (М200), ծավալը՝ 0,40 մ³, ամրանի ծախսը 7,02 կգ/ (սերիա 3.900.1-14) Кольцо стеновое смотровых колодцев КС15.9 /бетон В15(М200), объем 0,40 м3, расход арматуры 7,02 кг/(серия 3.900.1-14) | հատ/шт | 1
194 | Հենարանային օղակ КО-6 /բետոն В15 (М200), ծավալը 0,02 մ³, ամրանի ծախսը 1,10 կգ / (սերիա 3.900.1-14) Кольцо опорное КО-6 /бетон В15 (М200), объем 0,02 м3, расход арматуры 1,10 кг / (серия 3.900.1-14) | հատ/шт | 1
195 | Շենքերի և կառույցների առանձին կոնստրուկտիվ տարրեր, գերակշռությամբ․ տաք գլանված պրոֆիլներ, հավաքման միավորի միջին զանգվածը միչև 0.1տ/МС-1, МС-3, МС-5, МС-7/ Отдельные конструктивные элементы зданий и сооружений с преобладанием: горячекатаных профилей, средняя масса сборочной единицы до 0,1 т /МС-1, МС-3, МС-5, МС-7/ | տ/т | 0.04312
196 | Դնովի և հենովի սանդուխքներ Лестницы приставные и прислоненные | տ/т | 0.0162
197 | Թուջե լյուկեր․թեթև Люки чугунные: легкие | հատ/шт | 1
198 | Հյուսված լիցք հագեցված ասբեստային, միջանցիկ հյուսվածքով, քառակուսի, կլոր, АП-31 մակնիշի, 25-50մմ տրամագծով /АП-31 25х25 մմ, խտությունը 1200 կգ/մ³/ Набивки плетеные пропитанные асбестовые, сквозного плетения, квадратные, круглые, марки: АП-31, диаметром 25-50 мм /АП-31 25х25 мм, плотность 1200 кг/м3/ | տ/т | 0.18
199 | Հենարանային կոնստրուկցիաների մոնտաժում․ շենքերի և կառույցների ներսում մինչև 0.1տ զանգվածով խողովակաշարերի ամրակապման համար Монтаж опорных конструкций: для крепления трубопроводов внутри зданий и сооружений массой до 0,1 т | տ/т | 0.00943
200 | Սայթաքուն և գլդոնային հենարաններ, ամրակման դետալներ, խամութներ Опоры скользящие и катковые, крепежные детали, хомуты | տ/т | 0.00943
201 | 600մմ տրամագծով հիդրավլիկ փորձարկմամբ, պողպատե ջրատար խողովակների տեղադրում Укладка стальных водопроводных труб с гидравлическим испытанием диаметром: 600 мм | մ/м | 0.6
202 | Խողովակ 630x7.0, խիստ ուժեղացված մեկուսացմամբ (ЛИД-1) Труба 630х7,0 с изоляцией весьма усиленного типа (ЛИД-1) | մ/м | 0.6024
203 | 150մմ տրամագծով թուջե հակադարձ սողնակների և հակադարձ փականների տեղադրում Установка задвижек или клапанов обратных чугунных диаметром: 150 мм | հատ/шт | 1
204 | Թուջե սողնակ, ռետինապատ սեպով Ду 150 մմ, Ру 1,0 ՄՊա 30ч39р Задвижка чугунная с обрезиненным клином Ду 150 мм, Ру 1,0 МПа 30ч39р | հատ/шт | 1
205 | Հրդեհային ջրածորանների տեղադրում Установка: гидрантов пожарных | հատ/шт | 1
207 | Ստորգետնյա հրդեհային ջրածորաններ՝ 1ՄՊա(10 կգուժ/սմ²) ճնշմամբ, 125մմ տրամագծով 1000մմ բարձրությամբ Гидранты пожарные подземные давлением 1 МПа (10 кгс/см2), диаметром 125 мм: высотой 1000 мм | հատ/шт | 1
208 | 125-200մմ տրամագծով թուջե ձևավոր մասերի տեղադրում Установка фасонных частей чугунных диаметром: 125-200 мм | տ/т | 0.049
210 | Բարձր ամրության թուջե հրդեհային լայնաբերան տակդիր (ցեմենտ-ավազային ներքին ծածկույթով և արտաքին լաքե ծածկույթով) ППР , 150մմ տրամագծով Пожарная подставка раструбная из высокопрочного чугуна (с внутренним цементно-песчаным покрытием и наружным лаковым покрытием) ППР диаметром: 150 мм | հատ/шт | 1
211 | Պոլիէթիլենային ձևավոր մասերի տեղադրում․ թեքումների, արմունկների, կարճախողովակների, անցումների Установка полиэтиленовых фасонных частей: отводов, колен, патрубков, переходов | шт հատ | 2
212 | НПВХ կարճախողովակ, ճնշումային, հարթ, մետաղական կցաշուրթով 160/150 Патрубок НПВХ напорный гладкий с металлическим фланцем 160/150 | հատ/шт | 2
213 | Բետոնի նախապատրաստվածքի կառուցում Устройство бетонной подготовки | մ3 /м3 | 0.15
214 | Ծանր բետոն, դասը В 7,5 (М100) Бетон тяжелый, класс: В7,5 (М100) | մ3 /м3 | 0.153
215 | Հիմքերի տակի հիմնատակերի պատրաստում․ավազային Устройство основания под фундаменты: песчаного | մ3 /м3 | 0.32
216 | Բնական ավազ շինարարական աշխատանքների համար․ բարձր խոշորության և խոշոր Песок природный для строительных: работ повышенной крупности и крупный | մ3 /м3 | 0.384
217 | Հավաքովի երկաթբետոնից կլոր հորերի պատրաստում, խոնավ գրունտների մեջ․ Устройство круглых колодцев из сборного железобетона в грунтах: мокрых | մ3 /м3 | 1.94
223 | Բիտումային պրայմեր ТЕХНОНИКОЛЬ №01 Праймер битумный ТЕХНОНИКОЛЬ №01 | լ/л | 3.53
224 | Տանիքի սառը մաստիկա ТЕХНОНИКОЛЬ №21 (Техномаст) Мастика кровельная холодная ТЕХНОНИКОЛЬ №21 (Техномаст) | կգ/кг | 23.5
225 | Ծանր բետոն,դասը В12,5 (М150) Бетон тяжелый, класс: В12,5 (М150) | մ3 /м3 | 0.7236
226 | Ծանր բետոն հիդրոտեխնիկական կառույցների համար(սուլֆատակայուն պորտլանդցեմենտով), դասը՝ В7,5 (М100)/ցեմենտային շաղախ М100 սուլֆատակայուն ցեմենտով/ Бетон тяжелый для гидротехнических сооружений (на сульфатостойком портландцементе), класс: В7,5 (М100) /цементный раствор М100 на сульфастойком цементе/ | մ3 /м3 | 0.0194
227 | Ազբոցեմենտային շաղախ Раствор асбоцементный | մ3 /м3 | 0.04
228 | Ծածկի սալ 2ПП15-1 /բետոն В15 (М200), ծավալը 0,27 մ³, ամրանի ծախսը 30 կգ/ (սերիա 3.900.1-14) Плита перекрытия: 2ПП15-1 /бетон В15 (М200), объем 0,27 м3, расход арматуры 30 кг/ (серия 3.900.1-14) | հատ/шт | 1
229 | Հատակի սալ ПН15 /բետոն В15 (М200),ծավալը՝0.38մ³ ամրանի ծախսը՝ 33.13կգ/,(սերիա 3.900.1-14) Плита днища: ПН15 /бетон В15 (М200), объем 0,38 м3, расход арматуры 33,13 кг / (серия 3.900.1-14) | հատ/шт | 1
230 | Դիտահորերի պատի օղակ КС7.3 /բետոն В15 (М200), ծավալը 0,05 մ³, ամրանի ծախսը 1,64 կգ/ (սերիա 3.900.1-14) Кольцо стеновое смотровых колодцев: КС7.3 /бетон В15 (М200), объем 0,05 м3, расход арматуры 1,64 кг/ (серия 3.900.1-14) | հատ/шт | 1
231 | Դիտահորերի պատի օղակ КС15.6 /բետոն В15 (М200), ծավալը 0,265 մ³, ամրանի ծախսը 4,94 կգ/ (սերիա 3.900.1-14) (հատ) Кольцо стеновое смотровых колодцев: КС15.6 /бетон В15 (М200), объем 0,265 м3, расход арматуры 4,94 кг/ (серия 3.900.1-14) | հատ/шт | 1
232 | Դիտահորերի պատի օղակ КС15.9 /բետոն В15 (М200), ծավալը՝ 0,40 մ³, ամրանի ծախսը՝7,02 կգ/ (սերիա 3.900.1-14) Кольцо стеновое смотровых колодцев КС5.9 /бетон В15 (М200), объем 0,40 м3, расход арматуры 7,02 кг/ (серия 3.900.1-14) | հատ/шт | 1
233 | Հենարանային օղակ КО-6 /բետոն В15 (М200), ծավալը 0,02 մ³, ամրանի ծախսը 1,10 կգ / (սերիա 3.900.1-14) Кольцо опорное КО-6 /бетон В15 (М200), объем 0,02 м3, расход арматуры 1,10 кг / (серия 3.900.1-14) | հատ/шт | 1
234 | Շենքերի և կառույցների առանձին կոնստրուկտիվ տարրեր, գերակշռությամբ․ տաք գլանված պրոֆիլներ, հավաքման միավորի միջին զանգվածը միչև 0.1տ /МС-1, МС-3, МС-5, МС-7/ Отдельные конструктивные элементы зданий и сооружений с преобладанием: горячекатаных профилей, средняя масса сборочной единицы до 0,1 т /МС-1, МС-3, МС-5, МС-7/ | տ/т | 0.04312
235 | Դնովի և հանովի սանդուխքներ Лестницы приставные и прислоненные | տ/т | 0.0162
236 | Թուջե լյուկեր․թեթև Люки чугунные: легкие | հատ/шт | 1
237 | Հյուսված լիցք հագեցված ասբեստային, միջանցիկ հյուսվածքով, քառակուսի, կլոր, АП-31 մակնիշի, 25-50մմ տրամագծով /АП-31 25х25 մմ, խտությունը 1200 կգ/մ³/ Набивки плетеные пропитанные асбестовые, сквозного плетения, квадратные, круглые, марки: АП-31, диаметром 25-50 мм /АП-31 25х25 мм, плотность 1200 кг/м3/ | տ/т | 0.18
238 | 600մմ տրամագծով, հիդրավլիկ փորձարկմամբ, պողպատե ջրատար խողովակների տրամադրում Укладка стальных водопроводных труб с гидравлическим испытанием диаметром: 600 мм | մ/м | 0.6
239 | Խողովակ 630х7,0, խիստ ուժեղացված մեկուսացմամբ (ЛИД1) Труба 630х7,0 с изоляцией весьма усиленного типа (ЛИД-1) | մ/м | 0.6024
240 | Հրդեհային ջրածորանների տեղադրում Установка: гидрантов пожарных | հատ/шт | 1
242 | Ստորգետնյա հրդեհային ջրածորաններ՝ 1ՄՊա(10 կգուժ/սմ²) ճնշմամբ, 125մմ տրամագծով 1000մմ բարձրությամբ Гидранты пожарные подземные давлением 1 МПа (10 кгс/см2), диаметром 125 мм: высотой 1000 мм | հատ/шт | 1
243 | 125-200մմ տրամագծով թուջե ձևավոր մասերի տեղադրում Установка фасонных частей чугунных диаметром: 125-200 мм | տ/т | 0.049
245 | Բարձր ամրության թուջե հրդեհային լայնաբերան տակդիր (ցեմենտ-ավազային ներքին ծածկույթով և արտաքին լաքե ծածկույթով) ППР , 150մմ տրամագծով Пожарная подставка раструбная из высокопрочного чугуна (с внутренним цементно-песчаным покрытием и наружным лаковым покрытием) ППР диаметром: 150 мм | հատ/шт | 1
246 | Պոլիէթիլենային ձևավոր մասերի տեղադրում, թեքումների, արմունկների, կարճախողովակների, անցումների Установка полиэтиленовых фасонных частей: отводов, колен, патрубков, переходов | шт հատ | 2
247 | НПВХ կարճախողովակ, ճնշումային, հարթ, մետաղական կցաշուրթով 160/150 Патрубок НПВХ напорный гладкий с металлическим фланцем 160/150 | հատ/шт | 2
248 | Բետոնի նախապատրաստվածքի կառուցում Устройство бетонной подготовки | մ3 /м3 | 0.15
249 | Ծանր բետոն, դասը В 7,5 (М100) Бетон тяжелый, класс: В7,5 (М100) | մ3 /м3 | 0.153
250 | Հիմքերի տակի հիմնատակերի պատրաստում․ավազային Устройство основания под фундаменты: песчаного | մ3 /м3 | 0.64
251 | Բնական ավազ շինարարական աշխատանքների համար․ բարձր խոշորության և խոշոր Песок природный для строительных: работ повышенной крупности и крупный | մ3 /м3 | 0.768
252 | Հավաքովի երկաթբետոնից կլոր հորերի պատրաստում, խոնավ գրունտների մեջ․ Устройство круглых колодцев из сборного железобетона в грунтах: мокрых | մ3 /м3 | 4.16
258 | Բիտումային պրայմեր ТЕХНОНИКОЛЬ №01 Праймер битумный ТЕХНОНИКОЛЬ №01 | լ/л | 8.38
259 | Տանիքի սառը մաստիկաТЕХНОНИКОЛЬ №21 (Техномаст) Мастика кровельная холодная ТЕХНОНИКОЛЬ №21 (Техномаст) | կգ/кг | 55.92
260 | Ծանր բետոն, դասը В12,5 (М150) Бетон тяжелый, класс: В12,5 (М150) | մ3 /м3 | 1.5522
261 | Ծանր բետոն հիդրոտեխնիկական կառույցների համար(սուլֆատակայուն պորտլանդցեմենտով), դասը՝ В7,5 (М100)/ցեմենտային շաղախ М100 սուլֆատակայուն ցեմենտով/ Бетон тяжелый для гидротехнических сооружений (на сульфатостойком портландцементе), класс: В7,5 (М100) /цементный раствор М100 на сульфастойком цементе/ | մ3 /м3 | 0.0416
262 | Ազբոցեմանտային շաղախ Раствор асбоцементный | մ3 /м3 | 0.04
263 | Ծածկի սալ 1ПП15-1 /բետոն В15 (М200),ծավալը՝ 0.27մ³, ամրանի ծախսը՝30կգ/(սերիա 3.900.1-14) Плита перекрытия: 1ПП15-1 /бетон В15 (М200), объем 0,27 м3, расход арматуры 30 кг/ (серия 3.900.1-14) | հատ/шт | 2
264 | Հատակի սալ ПН15 /բետոն В15 (М200),ծավալը՝0.38մ³ ամրանի ծախսը՝ 33.13կգ/,(սերիա 3.900.1-14) Плита днища: ПН15 /бетон В15 (М200), объем 0,38 м3, расход арматуры 33,13 кг / (серия 3.900.1-14) | հատ/шт | 2
265 | Դիտահորերի պատի օղակ КС7.3 /բետոն В15 (М200), ծավալը 0,05 մ³, ամրանի ծախսը 1,64 կգ/ (սերիա 3.900.1-14) Кольцо стеновое смотровых колодцев: КС7.3 /бетон В15 (М200), объем 0,05 м3, расход арматуры 1,64 кг/ (серия 3.900.1-14) | հատ/шт | 2
266 | Դիտահորերի պատի օղակ КС15.9 /բետոն В15 (М200), ծավալը՝ 0,40 մ³, ամրանի ծախսը՝7,02 կգ/ (սերիա 3.900.1-14) Кольцо стеновое смотровых колодцевКС15.9 /бетон В15 (М200), объем 0,40 м3, расход арматуры 7,02 кг/ (серия 3.900.1-14) | հատ/шт | 4
267 | Հենարանային օղակ КО-6 /բետոն В15 (М200), ծավալը 0,02 մ³, ամրանի ծախսը 1,10 կգ / (սերիա 3.900.1-14) Кольцо опорное КО-6 /бетон В15 (М200), объем 0,02 м3, расход арматуры 1,10 кг / (серия 3.900.1-14) | հատ/шт | 2
268 | Շենքերի և կառույցների առանձին կոնստրուկտիվ տարրեր, գերակշռությամբ․ տաք գլանված պրոֆիլներ, հավաքման միավորի միջին զանգվածը միչև 0.1տ /МС-1, МС-3, МС-5, МС-7/ Отдельные конструктивные элементы зданий и сооружений с преобладанием: горячекатаных профилей, средняя масса сборочной единицы до 0,1 т /МС-1, МС-3, МС-5, МС-7/ | տ/т | 0.08624
269 | Դնովի և հանովի սանդուխքներ Лестницы приставные и прислоненные | տ/т | 0.039
270 | Թուջե լյուկեր․թեթև Люки чугунные: легкие | հատ/шт | 2
271 | Հյուսված լիցք հագեցված ասբեստային, միջանցիկ հյուսվածքով, քառակուսի, կլոր, АП-31 մակնիշի, 25-50մմ տրամագծով /АП-31 25х25 մմ, խտությունը 1200 կգ/մ³/ Набивки плетеные пропитанные асбестовые, сквозного плетения, квадратные, круглые, марки: АП-31, диаметром 25-50 мм /АП-31 25х25 мм, плотность 1200 кг/м3/ | տ/т | 0.408
272 | Հենարանային կոնստրուկցիաների մոնտաժում․ շենքերի և կառույցների ներսում մինչև 0.1տ զանգվածով խողովակաշարերի ամրակապման համար Монтаж опорных конструкций: для крепления трубопроводов внутри зданий и сооружений массой до 0,1 т | տ/т | 0.02432
273 | Սայթաքուն և գլդոնային հենարաններ, ամրակման դետալներ, խամութներ Опоры скользящие и катковые, крепежные детали, хомуты | տ/т | 0.02432
274 | 600մմ տրամագծով, հիդրավլիկ փորձարկմամբ, պողպատե ջրատար խողովակների տրամադրում Укладка стальных водопроводных труб с гидравлическим испытанием диаметром: 600 мм | մ/м | 1.2
275 | Խողովակ 630х7,0, խիստ ուժեղացված մեկուսացմամբ (ЛИД1) Труба 630х7,0 с изоляцией весьма усиленного типа (ЛИД-1) | մ/м | 1.205
276 | 200մմ տրամագծով թուջե հադարձ սողնակների և հակադարձ փականների տեղադրում Установка задвижек или клапанов обратных чугунных диаметром: 200 мм | հատ/шт | 2
277 | Թուջե սողնակ, ռետինապատ սեպով Ду 200մմ,Ру 1,0 ՄՊա 30ч39рЗадвижка чугунная с обрезиненным клином Ду 200 мм, Ру 1,0 МПа 30ч39р | հատ/шт | 4
278 | Կցաշուրթերի եռակցում 200մմ տրամագծով պողպատե խողովակաշարին Приварка фланцев к стальным трубопроводам диаметром: 200 мм | հատ/шт | 4
279 | Պողպատե հարթ, եռակցված կցաշուրթեր ВСт3сп2, ВСт3сп3 պողպատից, 1.0ՄՊա (10 կգուժ/սմ²) ճնշմամբ, 200մմ տրամագծով Фланцы стальные плоские приварные из стали ВСт3сп2, ВСт3сп3, давлением: 1,0 МПа (10 кгс/см2), диаметром 200 мм | հատ/шт | 4
280 | Բետոնի նախապատրաստվածքի կառուցում Устройство бетонной подготовки | մ3 м3 | 0.3
281 | Ծանր բետոն, դասը В 7,5 (М100) Бетон тяжелый, класс: В7,5 (М100) | մ3 /м3 | 0.306
282 | Հիմքերի տակի հիմնատակերի պատրաստում․ավազային Устройство основания под трубопроводы: песчаного | մ3 /м3 | 0.49
283 | Բնական ավազ շինարարական աշխատանքների համար․ բարձր խոշորության և խոշոր Песок природный для строительных: работ повышенной крупности и крупный | մ3 /м3 | 0.588
284 | Հավաքովի երկաթբետոնից կլոր հորերի պատրաստում, խոնավ գրունտների մեջ․ Устройство круглых колодцев из сборного железобетона в грунтах: мокрых | մ3 /м3 | 2.87
290 | Բիտումային պրայմեր ТЕХНОНИКОЛЬ №01 Праймер битумный ТЕХНОНИКОЛЬ №01 | լ/л | 5.76
291 | Տանիքի սառը մաստիկաТЕХНОНИКОЛЬ №21 (Техномаст) Мастика кровельная холодная ТЕХНОНИКОЛЬ №21 (Техномаст) | կգ/кг | 38.37
292 | Ծանր բետոն, դասը В12,5 (М150) Бетон тяжелый, класс: В12,5 (М150) | մ3 /м3 | 1.0705
293 | Ծանր բետոն հիդրոտեխնիկական կառույցների համար (սուլֆատակայուն պորտլանդցեմենտով), դասը՝ В7,5 (М100) /ցեմենտային շաղախ М100 սուլֆատակայուն ցեմենտով/ Бетон тяжелый для гидротехнических сооружений (на сульфатостойком портландцементе), класс: В7,5 (М100) /цементный раствор М100 на сульфастойком цементе/ | մ3 /м3 | 0.0287
294 | Ազբոցեմանտային շաղախ Раствор асбоцементный | մ3 /м3 | 0.04
295 | Հենածածկի սալ 2ПП20-1 /բետոնВ15 (М200), ծավալը 0,48մ³, ամրանի ծախս 62,98 кг/ (սերիա 3.900.1-14) Плита перекрытия: 2ПП20-1 /бетон В15 (М200), объем 0,48 м3, расход арматуры 62,98 кг/ (серия 3.900.1-14) | հատ/шт | 1
296 | Հատակի սալ ПН20 /բետոն В15 (М200), ծավալը 0,59 մ³, ամրանի ծախսը 79,44 կգ / (սերիա3.900.1-14) Плита днища: ПН20 /бетон В15 (М200), объем 0,59 м3, расход арматуры 79,44 кг / (серия 3.900.1-14) | հատ/шт | 1
297 | Դիտահորերի պատի օղակ КС7.3 /բետոն В15 (М200), ծավալը 0,05 մ³, ամրանի ծախսը 1,64 կգ/ (սերիա 3.900.1-14) Кольцо стеновое смотровых колодцев: КС7.3 /бетон В15 (М200), объем 0,05 м3, расход арматуры 1,64 кг/ (серия 3.900.1-14) | հատ/шт | 1
298 | Դիտահորերի պատի օղակ КС20.9 /բետոն В15 (М200), ծավալը 0,59 մ³, ամրանի ծախսը19,88 կգ/ (սերիա 3.900.1-14) Кольцо стеновое смотровых колодцев: КС20.9 /бетон В15 (М200), объем 0,59 м3, расход арматуры 19,88 кг/ (серия 3.900.1-14) | հատ/шт | 2
299 | Հենարանային օղակ КО-6 /բետոն В15 (М200), ծավալը 0,02 մ³, ամրանի ծախսը 1,10 կգ / (սերիա 3.900.1-14) Кольцо опорное КО-6 /бетон В15 (М200), объем 0,02 м3, расход арматуры 1,10 кг / (серия 3.900.1-14) | հատ/шт | 1
300 | Շենքերի և կառույցների առանձին կոնստրուկտիվ տարրեր, գերակշռությամբ․ տաք գլանված պրոֆիլներ, հավաքման միավորի միջին զանգվածը միչև 0.1տ /МС-1, МС-3, МС-5, МС-7/ Отдельные конструктивные элементы зданий и сооружений с преобладанием: горячекатаных профилей, средняя масса сборочной единицы до 0,1 т /МС-1, МС-3, МС-5, МС-7/ | տ/т | 0.08752
301 | Դնովի և հանովի սանդուխքներ Лестницы приставные и прислоненные | տ/т | 0.0195
302 | Թուջե լյուկեր․թեթև Люки чугунные: легкие | հատ/шт | 1
303 | Հյուսված լիցք հագեցված ասբեստային, միջանցիկ հյուսվածքով, քառակուսի, կլոր, АП-31 մակնիշի, 25-50մմ տրամագծով /АП-31 25х25 մմ, խտությունը 1200 կգ/մ³/ Набивки плетеные пропитанные асбестовые, сквозного плетения, квадратные, круглые, марки: АП-31, диаметром 25-50 мм /АП-31 25х25 мм, плотность 1200 кг/м3/ | տ/т | 0.204
304 | 600մմ տրամագծով, հիդրավլիկ փորձարկմամբ, պողպատե ջրատար խողովակների տրամադրում Укладка стальных водопроводных труб с гидравлическим испытанием диаметром: 600 мм | մ/м | 0.6
305 | Խողովակ 630х7,0, խիստ ուժեղացված մեկուսացմամբ (ЛИД1) Труба 630х7,0 с изоляцией весьма усиленного типа (ЛИД-1) | մ/м | 0.6024
306 | Բետոնի նախապատրաստվածքի կառուցում Устройство бетонной подготовки | մ3 /м3 | 0.15
307 | Ծանր բետոն, դասը В 7,5 (М100) Бетон тяжелый, класс: В7,5 (М100) | մ3 /м3 | 0.153
308 | Դրենչերային տեղադրումների խողովակաշար ջրով և փրփուրով հրդեհաշիջման համար, պողպատե խողովակներից՝ մոնտաժված պատրաստի հանգույցներով, անվանական տրամ-ը՝ 50մմ (100մ) Трубопровод дренчерных установок водяного и пенного пожаротушения из стальных труб, монтируемый из готовых узлов, номинальный диаметр 50 мм (ОП п.1.12.12 При выполнении работ по монтажу трубопроводов на эстакадах, кронштейнах и специальных конструкциях на высоте св. 5 м: при одноярусном расположении трубопроводов ОЗП=1,05; ТЗ=1,05) | մ м | 10.7
309 | Դրենչերային տեղադրումների խողովակաշար ջրով և փրփուրով հրդեհաշիջման համար, պողպատե խողովակներից՝ մոնտաժված պատրաստի հանգույցներով, անվանական տրամ-ը՝ 50մմ (100մ) Трубопровод дренчерных установок водяного и пенного пожаротушения из стальных труб, монтируемый из готовых узлов, номинальный диаметр 50 мм | մ м | 4.8
310 | Դրենչերային տեղադրումների խողովակաշար ջրով և փրփուրով հրդեհաշիջման համար, պողպատե խողովակներից՝ մոնտաժված պատրաստի հանգույցներով, անվանական տրամ-ը՝ 100մմ(100մ) Трубопровод дренчерных установок водяного и пенного пожаротушения из стальных труб, монтируемый из готовых узлов, номинальный диаметр 100 мм (100 м) (ОП п.1.12.12 При выполнении работ по монтажу трубопроводов на эстакадах, кронштейнах и специальных конструкциях на высоте св. 5 м: при одноярусном расположении трубопроводов ОЗП=1,05; ТЗ=1,05) | մ м | 55.9
311 | Դրենչերային տեղադրումների խողովակաշար ջրով և փրփուրով հրդեհաշիջման համար, պողպատե խողովակներից՝ մոնտաժված պատրաստի հանգույցներով, անվանական տրամ-ը՝ 100մմ(100մ) Трубопровод дренчерных установок водяного и пенного пожаротушения из стальных труб, монтируемый из готовых узлов, номинальный диаметр 100 мм | մ м | 53.1
312 | Դրենչերային տեղադրումների խողովակաշար ջրով և փրփուրով հրդեհաշիջման համար, պողպատե խողովակներից՝ մոնտաժված պատրաստի հանգույցներով, անվանական տրամ-ը՝ 150մմ(100մ) Трубопровод дренчерных установок водяного и пенного пожаротушения из стальных труб, монтируемый из готовых узлов, номинальный диаметр 150 мм | մ м | 48
313 | БСт2кп-БСт4кп и БСт2пс-БСт4пс մակնիշների պողպատից պատրաստված էլեկտրաեռակցված ուղղակար խողովակներ, երեսակահանված, արտաքին տրամագիծը՝57մմ, պատի հաստությունը 3.5մմ Трубы стальные электросварные прямошовные со снятой фаской из стали марок БСт2кп-БСт4кп и БСт2пс-БСт4пс наружный диаметр: 57 мм, толщина стенки 3,5 мм | մ/м | 15.5
314 | БСт2кп-БСт4кп и БСт2пс-БСт4пс մակնիշների պողպատից պատրաստված էլեկտրաեռակցված ուղղակար խողովակներ, երեսակահանված, արտաքին տրամագիծը՝108մմ, պատի հաստությունը 5մմ Трубы стальные электросварные прямошовные со снятой фаской из стали марок БСт2кп-БСт4кп и БСт2пс-БСт4пс наружный диаметр: 108 мм, толщина стенки 5 мм | մ/м | 109
315 | БСт2кп-БСт4кп и БСт2пс-БСт4пс մակնիշների պողպատից պատրաստված էլեկտրաեռակցված ուղղակար խողովակներ, երեսակահանված, արտաքին տրամագիծը՝159մմ, պատի հաստությունը 6մմ Трубы стальные электросварные прямошовные со снятой фаской из стали марок БСт2кп-БСт4кп и БСт2пс-БСт4пс наружный диаметр: 159 мм, толщина стенки 6 мм | մ/м | 48
316 | 100-250մմ տրամագծով պողպատե եռակցված ձևավոր մասերի տեղադրում Установка фасонных частей стальных сварных диаметром: 100-250 мм | տ/т | 0.20566
318 | Պողպատե թեքոիմներ շեշտակի ծռված, անկար, եռակցված (ГОСТ 17375-01): 45 հատ, արտաքին տրամագիծը՝ 57մմ, պատի հաստությունը ՝ 3.0մմ /57х3,5/ Отводы стальные крутоизогнутые бесшовные приварные (ГОСТ 17375-01): 45 град., наружным диаметром 57 мм, толщиной стенки 3,0 мм /57х3,5/ | հատ/шт | 10
319 | Թեքումներ 90 աստիճան,.ծռվածության շառավիղը R=1,5 Ду, Ру-ն մինչև 16 МПа (160 կգուժ/սմ²), պայմանական անցումային տրամագիծը՝ 50 մմ, արտաքին տրամագիծը ՝ 57 մմ, պատի հաստությունը՝ 4 մմ /57х3,5/ Отводы 90 град. с радиусом кривизны R=1,5 Ду на Ру до 16 МПа (160 кгс/см2), диаметром условного прохода: 50 мм, наружным диаметром 57 мм, толщиной стенки 4 мм /57х3,5/ | հատ/шт | 10
320 | Թեքումներ 90 աստիճան,.ծռվածության շառավիղը R=1,5 Ду, Ру-ն մինչև 16 МПа (160 կգուժ/սմ²), պայմանական անցումային տրամագիծը՝ 100 մմ, արտաքին տրամագիծը՝ 108 մմ, պատի հաստությունը՝ 5 մմ Отводы 90 град. с радиусом кривизны R=1,5 Ду на Ру до 16 МПа (160 кгс/см2), диаметром условного прохода: 100 мм, наружным диаметром 108 мм, толщиной стенки 5 мм | հատ/шт | 4
321 | Թեքումներ 90 աստիճան,.ծռվածության շառավիղը R=1,5 Ду, Ру-ն մինչև 16 МПа (160 կգուժ/սմ²), պայմանական անցումային տրամագիծը՝ 150 մմ, արտաքին տրամագիծը՝ 159 մմ, պատի հաստությունը՝ 6 մմ Отводы 90 град. с радиусом кривизны R=1,5 Ду на Ру до 16 МПа (160 кгс/см2), диаметром условного прохода: 150 мм, наружным диаметром 159 мм, толщиной стенки 6 мм | հատ/шт | 4
322 | Պողպատե անցումներ կոնցենտրիկ, անկար, եռակցված (ГОСТ 17378-01), արտաքին տրամագծվ և պատի հաստությամբ՝ 57х3,0-32х2,0 мм /57х3-25х3/ Переходы стальные концентрические бесшовные приварные (ГОСТ 17378-01), наружным диаметром и толщиной стенки: 57х3,0-32х2,0 мм /57х3-25х3/ | հատ/шт | 28
323 | Պողպատե անցումներ կոնցենտրիկ, անկար, եռակցված (ГОСТ 17378-01), արտաքին տրամագծով և պատի հաստությամբ՝ 108x4.0-89x3.5մմ /108х6-57х3/ Переходы стальные концентрические бесшовные приварные (ГОСТ 17378-01), наружным диаметром и толщиной стенки: 108х4,0-89х3,5 мм /108х6-57х3/ | հատ/шт | 10
324 | Պողպատե անցումներ կոնցենտրիկ, անկար․ եռակցված (ГОСТ 17378-01), արտաքին տրամագծով և պատի հաստությամբ՝ 133х5,0-108х4,0 մմ /159х8-108х6/ Переходы стальные концентрические бесшовные приварные (ГОСТ 17378-01), наружным диаметром и толщиной стенки: 133х5,0-108х4,0 мм /159х8-108х6/ | հատ/шт | 8
325 | Հավասարանցումային եռաբաշխիկներ, Ру-ն մինչև 16 ՄՊա (160 կգուժ/սմ²) պայմանական անցումային տրամագիծը՝ 100 մմ, արտաքին տրամագիծը՝ 108 մմ, պատի հաստությունը՝ 6 մմ Тройники равнопроходные на Ру до 16 МПа (160 кгс/см2) диаметром условного прохода: 100 мм, наружным диаметром 108 мм, толщиной стенки 6 мм | հատ/шт | 8
326 | Հավասարանցումային եռաբաշխիկներ, Ру-ն մինչև 16 ՄՊա (160 կգուժ/սմ²) պայմանական անցումային տրամագիծը՝ 150 մմ, արտաքին տրամագիծը՝ 159 մմ, պատի հաստությունը՝ 6 մմ Тройники равнопроходные на Ру до 16 МПа (160 кгс/см2) диаметром условного прохода: 150 мм, наружным диаметром 159 мм, толщиной стенки 6 мм | հատ/шт | 9
327 | Պողպատե հարթ, եռակցված կցաշուրթեր ВСт3сп2, ВСт3сп3 պողպատներից, 1.0ՄՊա (10կգ/ուժ²) ճնշմամբ, տրամ-ը՝ 100 մմ Фланцы стальные плоские приварные из стали ВСт3сп2, ВСт3сп3, давлением: 1,0 МПа (10 кгс/см2), диаметром 100 мм | հատ/шт | 5
328 | Պողպատե հարթ, եռակցված կցաշուրթեր ВСт3сп2, ВСт3сп3 պողպատներից, 1.0ՄՊա (10կգ/ուժ²)ճնշմամբ, տրամ.՝ 150 մմ Фланцы стальные плоские приварные из стали ВСт3сп2, ВСт3сп3, давлением: 1,0 МПа (10 кгс/см2), диаметром 150 мм | հատ/шт | 9
329 | Էլիպտիկ խցաններ Ру-ն 10 ՄՊա (100կգուժ/սմ²) 20 պողպատից, պայմանական անցումային տրամագիծը՝ 100 մմ, արտաքին տրամագիծը՝ 108մմ, պատի հաստությունը՝ 4,0 մմ /108х5/ Заглушки эллиптические на Ру 10 МПа (100 кгс/см2) из стали 20, диаметром условного прохода: 100 мм, наружным диаметром 108 мм, толщиной стенки 4,0 мм /108х5/ | հատ/шт | 5
330 | Էլիպտիկ խցաններ Ру-ն 10 ՄՊա (100կգուժ/սմ²) 20 պողպատից, պայմանական անցումային տրամագիծը՝ 150 մմ, արտաքին տրամագիծը՝ 159մմ, պատի հաստությունը՝ 8,0 մմ /159х6/ Заглушки эллиптические на Ру 10 МПа (100 кгс/см2) из стали 20, диаметром условного прохода: 150 мм, наружным диаметром 159 мм, толщиной стенки 8,0 мм /159х6/ | հատ/шт | 6
331 | Պողպատե խցաններ,22մմ/2-15/ տրամագծով խողովակների համար Заглушки стальные для труб диаметром: 22 мм /2-15/ | հատ/шт | 2.8
332 | Մուֆթային ամրան, ձեռքի խողովակով կամ առանց խողովակի, ջրատար, մինչև 10ՄՊա անվանական ճնշման համար, անվանական տրամագիծը՝ 15մմ Арматура муфтовая с ручным приводом или без привода водопроводная на номинальное давление до 10 МПа, номинальный диаметр 15 мм | հատ/шт | 28
333 | Պողպատե ուղիղ մուֆթաներ 15մմ/15-Ц/ Муфты стальные прямые диаметром 15 мм /15-Ц/ | հատ/шт | 2.8
334 | Հենարանային կոնստրուկցիաների մոնտաժում․ շենքերի և կառույցների ներսում մինչև 0.1տ զանգվածով խողովակաշարերի ամրակապման համար Монтаж опорных конструкций: для крепления трубопроводов внутри зданий и сооружений массой до 0,1 т | տ/т | 0.02548
335 | Սայթաքուն և գլդոնային հենարաններ, ամրակման դետալներ, խամութներ Опоры скользящие и катковые, крепежные детали, хомуты | տ/т | 0.02548
336 | Կցաշուրթային ամրան ձեռքի հաղորդակով կամ առանց հաղորդակի, ջրատար, մինչև 4ՄՊա անվանական ճնշման համար, անվանական տրամագիծը՝ 50մմ Арматура фланцевая с ручным приводом или без привода водопроводная на номинальное давление до 4 МПа, номинальный диаметр 50 мм | հատ/шт | 1
337 | Կցաշուրթային գնդային ծորակներ "Danfoss" JiP-FF, բռնատեղով, ճնշումը՝ 4,0 ՄՊա (40 կգուժ/սմ²), տրամագիծը՝ 50 մմ Краны шаровые фланцевые "Danfoss" JiP-FF с рукояткой, давлением: 4,0 МПа (40 кгс/см2), диаметром 50 мм | հատ/шт | 1
338 | Ոռոգիչներ, ջրով և փրփուրով հրդեհաշիջման տեղադրումների գլխադիրներ, դրենչերային, անվանական տրամագիծը մինչև 16մմ Оросители, насадки установок водяного и пенного пожаротушения дренчерные, номинальный диаметр до 16 мм | հատ шт | 28
339 | Դրենչերային փրփրային ոռոգիչ ДУS0-PHо0,77-R1/2-B1,5 "ОПДР-15-УСА" Ороситель дренчерный пенный ДУS0-PHо0,77-R1/2-B1,5 "ОПДР-15-УСА" | հատ/шт | 28
340 | Մետաղական մակերևույթների միանգամյա նախաներկում․ ЭП-057 նախաներկով, /Темакоут ГФ Праймер/ Огрунтовка металлических поверхностей за один раз: грунтовкой ЭП-057 /Темакоут ГФ Праймер/ (2 слоя ПЗ=2 (ОЗП=2; ЭМ=2 к расх.; ЗПМ=2; МАТ=2 к расх.; ТЗ=2; ТЗМ=2)) | մ2 м2 | 70
344 | Темакоут ГФ Պրայմեր ( 9,4 մ²վրա ծախսը 1լ, մեկ շերտով) Темакоут ГФ Праймер (расход 1 л на 9,4 м2 в 1 слой) | լ/л | 14.89
345 | Մետաղական նախաներկված մակերևույթների ներկում STELPANT-PU-ZINC նախաներկով,/Тематейн 50/ Окраска металлических огрунтованных поверхностей: грунт-краской STELPANT-PU-ZINC /Тематейн 50/ (2 слоя ПЗ=2 (ОЗП=2; ЭМ=2 к расх.; ЗПМ=2; МАТ=2 к расх.; ТЗ=2; ТЗМ=2)) | մ2 м2 | 70
347 | Тематейн 50 (11,45 մ² վրա ծախսը՝ 1լ,մեկ շերտով) Тематейн 50 (расход 1 л на 11,45 м2 в 1 слой) | լ/л | 12.23
Ընդամենը/Всего
Ա Ա Հ/Н Д С 20%
Ընդհանուրը / Всего

## 06-02
ԾԱՎԱԼԱԹԵՐԹ - ВЕДОМОСТЬ
Հայաստանի ԱԷԿ/ Армянская АЭС
ԲԲՍ 110կՎ և ԲԲՍ 220կՎ կառուցում/ СООРУЖЕНИЕ ОТКРЫТЫХ РАСПРЕДЕЛИТЕЛЬНЫХ УСТРОЙСТВ ОРУ 110 кВ И ОРУ 220 кВ
Նախահաշիվ N2/ Смета N2
Կոյուղու արտաքին ցանց․ Յուղահեռացում/ Наружные сети канализации. Маслоотводы
Հիմք N ЛСР N 06-01-02
Հ/Հ | Աշխատանքների անվանումը |  | Քանակ
|  | միավ |  | Գինը հազ.դրամով | Ընդհանուր գումարը հազ. դրամով
Չափ.
1 | 3 | 4 | 5 | 6 | 7
Բաժին 1. Կենցաղային կոյուղու արտաքին ցանցերը Раздел 1. Наружные сети бытовой канализации К1
1 | Խրամուղիներում գրունտի մշակում "հետադարձ բահ" էքսկավատորով, որն ունի հողաշերտում 0.5 (0.5-0.63) մ³ տարողությամբ շերեփ, գրունտների խումբը հողաշերտում՝ 4 Разработка грунта в траншеях экскаватором «обратная лопатае с ковшом вместимостью 0.5 (0.5- 0.63) м3 в отвал. в отвал группа грунтов: 4 | մ3 м3 | 32.86
2 | Գրունտի մշակում, բեռնավորելով ինքնաթափ ավտոմեքենաների մեջ, 0.5 (0.5-0.63)մ³ շերեփի տարողությամբ էքսկավատորներով, գրունտների խումբը՝4 Разработка грунта с погрузкой на автомобили самосвалы экскаваторами с ковшом вместимостью: 0.5 (0.5-0.63) м3. группа грунтов 4 | մ3 м3 | 12.05
3 | Գրունտի մշակում ձեռքով, միչև 2մ խորությամբ առանց ամրացումների, թեքություններով խրամուղիներում, գրունտների խումբը՝4 Разработка грунта вручную в траншеях глубиной до 2 м без креплений с откосами. группа грунтов: 4 | մ3 м3 | 1.02
4 | Բեռների տեղափոխում 10տ բեռնատարողության ինքնաթափ ավտոմեքենաներով, որոնք աշխատում են քարհանքից դուրս, տարածության վրա, I կարգի բեռը մինչև 5կմ Перевозка грузов автомобилями-самосвалами грузоподъемностью 10 т работающих вне карьера на расстояние: I класс груза до 5 км | տ/т | 23.0155
5 | Աշխատանք հողաշերտի վրա, գրունտների խումբը՝2-3 Работа на отвале. группа грунтов: 2-3 | մ3 м3 | 12.05
6 | Խրամուղիների և փորվածքների լցում գրունտի միչև 5մ տեղափոխմամբ,243կՎտ (33ձ․ ու․) հզորության բուլդոզերներով, գրունտների խումբը՝ 3, /ПОС բաժին 9.4/ Засыпка траншей и котлованов с перемещением грунта до 5 м бульдозерами мощностью: 243 кВт (330 л.с.). группа грунтов 3 /ПОС раздел 9.4/ | մ3 м3 | 33.88
7 | Գրունտի խտացում պնևմատիկ տոփանմամբ, գրունտների խումբը՝3-4 Уплотнение грунта пневматическими трамбовками. группа грунтов: 3-4 | մ3 м3 | 33.88
8 | Խողովակաշարերի տակ հիմնատակերի պատրաստում․ ավազային Устройство основания под трубопроводы: песчаного | մ3 /м3 | 0.94
9 | Բնական ավազ շինարարական աշխատանքների համար Песок природный для строительных: работ повышенной крупности и крупный | մ3 /м3 | 1.034
10 | Խրամուղիների և փորվածքների լցում գրունտի մինչև 5մ տեղափոխմամբ, 243կՎտ (330ձ․ու․) հզորության բուլդոզերներով, գրունտների խումբը՝ 1/ПОС բաժին 9.4/ Засыпка траншей и котлованов с перемещением грунта до 5 м бульдозерами мощностью: 243 кВт (330 л.с.). группа грунтов 1 /ПОС раздел 9.4/ | մ3 м3 | 2.51
11 | Բնական ավազ շինարարական աշխատանքների համր Песок природный для строительных: работ повышенной крупности и крупный | մ3 /м3 | 2.51
12 | 250մմ տրամագծով պոլիվինիլքլորիդից (ПВХ) պատրաստված կողուղային անճնշում, լայնաբերան խողովակների տեղադրում Укладка канализационных безнапорных раструбных труб из поливинилхлорида (ПВХ) диаметром: 250 мм | մ/м | 7
13 | Խողովակներ չպլաստիֆիկացված պոլիվինիլքլորիդից (НПВХ), շենքերի արտաքին կոյուղային համակարգի համար(ТУ 2248-003-75245920-2005).SN4. 110х3.2х1000 մմ չափի Трубы из непластифицированного поливинилхлорида (НПВХ) для наружных систем канализации зданий (ТУ 2248-003-75245920-2005).: SN4. размером 110х3.2х1000 мм | հատ/шт | 7
14 | Բաց տարածքում, առանց մեխանիզմների ապարատների և ջրատար խողովակների մոնտաժում, ջրատար խողովակների և ապարատների զանգվածը՝0.1տ Монтаж сосудов и аппаратов без механизмов на открытой площадке. масса сосудов и аппаратов 0.1 т | հատ/шт | 1
15 | Սեպտիկ 1.9մ³ (զանգվածը՝ 130կգ) Септик 1.9 м3 (масса 130 кг) | հատ/шт | 1
16 | Բաց տարածքում, առանց մեխանիզմների ապարատների և ջրատար խողովակների մոնտաժում, ջրատար խողովակների և ապարատների զանգվածը՝ 0.5տ Монтаж сосудов и аппаратов без механизмов на открытой площадке. масса сосудов и аппаратов 0.5 т | հատ/шт | 1
17 | Աղբահոր 5մ³ (զանգվածը՝ 445կգ) Выгреб 5 м3 (масса 445 кг) | հատ/шт | 1
18 | Հիմնատակերի պատրաստում հիմքերի տակ, ավազային Устройство основания под фундаменты: песчаного | մ3 /м3 | 0.23
19 | Բնական ավազ շինարարական աշխատանքների համար Песок природный для строительных: работ повышенной крупности и крупный | մ3 /м3 | 0.276
20 | 1մ տրամագծով կլոր հավաքովի երկաթբետոնե կոյուղային հորերի պատրաստում խոնավ գրունտներում Устройство круглых сборных железобетонных канализационных колодцев диаметром: 1 м в мокрых грунтах | մ3 /м3 | 1.15
26 | Ծանր բետոն հիդրոտեխնիկական կառույցների համար (սուլֆատակայուն պորտլանդցեմենտով), դասը՝В7.5 (М100)/ ցեմենտային շաղախ М100, սուլֆատակայուն ցեմենտով/ Бетон тяжелый для гидротехнических сооружений (на сульфатостойком портландцементе). класс: В7.5 (М100) /цементный раствор М100 на сульфастойком цементе/ | մ3 /м3 | 0.0828
27 | Ծանր բետոն․դասը՝ В15 (М200) Бетон тяжелый. класс: В15 (М200) | մ3 /м3 | 0.53
28 | Ծանր բետոն․դասը՝ В12.5 (М150) Бетон тяжелый. класс: В12.5 (М150) | մ3 /м3 | 0.06
29 | Ազբոցեմենտային շաղախ Раствор асбоцементный | մ3 /м3 | 0.02
30 | Հենածածկի սալ․ ПП10-1 /բետոն՝ В15 (М200). Ծավալը՝ 0.10 մ³.ամրանի ծախսը՝ 8.38 կգ/ (սերիա 3.900.1-14) Плита перекрытия: ПП10-1 /бетон В15 (М200). объем 0.10 м3. расход арматуры 8.38 кг/ (серия 3.900.1-14) | հատ/шт | 1
31 | Հատակի սալ: ПН10 /բետոն՝ В15 (М200). Ծավալը՝ 0.18 մ³. ամրանի ծախսը՝ 15.14 կգ / (սերիա 3.900.1-14) Плита днища: ПН10 /бетон В15 (М200). объем 0.18 м3. расход арматуры 15.14 кг / (серия 3.900.1-14) | հատ/шт | 1
32 | Դիտահորի պատի օղակ: КС10.9 /բետոն В15 (М200). ծավալը՝ 0.24մ³. ամրանի ծախսը՝ 5.66 կգ/ (սերիա 3C143:C166.900.1-14) Кольцо стеновое смотровых колодцев: КС10.9 /бетон В15 (М200). объем 0.24 м3. расход арматуры 5.66 кг/ (серия 3.900.1-14) | հատ/шт | 1
33 | Հենարանային օղակ КО-6 /բետոն՝ В15 (М200). ծավալը՝ 0.02 մ³. ամրանի ծախսը՝ 1.10 կգ / (սերիա 3.900.1-14) Кольцо опорное КО-6 /бетон В15 (М200). объем 0.02 м3. расход арматуры 1.10 кг / (серия 3.900.1-14) | հատ/шт | 1
34 | Բիտումային պրայմեր ТЕХНОНИКОЛЬ №01 Праймер битумный ТЕХНОНИКОЛЬ №01 | լ/л | 1.64
35 | Տանիքի սառը մաստիկա ТЕХНОНИКОЛЬ №21 (Техномаст) Мастика кровельная холодная ТЕХНОНИКОЛЬ №21 (Техномаст) | կգ/кг | 10.94
36 | Շենքերի և կառույցների առանձին կոնստրուկտիվ տարրեր գերակշռությամբ․տաք գլանված պրոֆիլներ, հավաքման միավորի միջին զանգվածը ՝ 0.1 տ /МС-1. МС-5. МС-6/ Отдельные конструктивные элементы зданий и сооружений с преобладанием: горячекатаных профилей. средняя масса сборочной единицы до 0.1 т /МС-1. МС-5. МС-6/ | տ/т | 0.02382
37 | Թուջե լյուկեր,թեթև Люки чугунные: легкие | հատ/шт | 1
38 | Բռնակներ՝ շարժական Скобы: ходовые | կգ/кг | 2.4
39 | Լցում հյուսված, կլանված ազբեստային, թափանցիկ հյուսվածքով, քառակուսի, կլոր, АП-31 մակնիշի, 25-50 մմ տրամագծով/АП-31 25х25 մմ, խտությունը՝ 1200 кг/м3/ Набивки плетеные пропитанные асбестовые. сквозного плетения. квадратные. круглые. марки:АП-31. диаметром 25-50 мм /АП-31 25х25 мм. плотность 1200 кг/м3/ | տ/т | 0.24
40 | Ցեմենտային ծածկույթների երկաթայնացում Железнение цементных покрытий | մ2 м2 | 0.79
41 | 500մմ տրամագծով պողպատե ջրատար խողովակկների տեղադրում, կատարելով հիդրավլիկ փորձարկումներ Укладка стальных водопроводных труб с гидравлическим испытанием диаметром: 500 мм | մ/м | 0.6
42 | Խողովակ 530X7.0, խիստ ուժեղացված տիպի մեկուսացմամբ,(ЛИД-1) Труба 530х7.0 с изоляцией весьма усиленного типа (ЛИД-1) | մ/м | 0.6024
43 | Բետոնի նախապատրաստվածքի կառուցում Устройство бетонной подготовки | մ3 /м3 | 0.15
44 | Ծանր բետոն․ դասը՝ В7.5 (М100) Бетон тяжелый. класс: В7.5 (М100) | մ3 /м3 | 0.153
Կենցաղային կոյուղու արտաքին ցանց К1 Տեղատարափ կոյուղու համակարգ Кл Наружные сети бытовой канализации К1 Система ливневой канализации Кл
1 | Խրամուղիներում գրունտի մշակում "հետադարձ բահ" էքսկավատորով, որն ունի հողաշերտում 0.5 (0.5-0.63) մ³ տարողությամբ շերեփ, գրունտների խումբը հողաշերտում՝ 4 Разработка грунта в траншеях экскаватором «обратная лопатае с ковшом вместимостью 0.5 (0.5-0.63) м3 в отвал. в отвал группа грунтов: 4 | մ3 м3 | 55
2 | Գրունտի մշակում, բեռնավորելով ինքնաթափ ավտոմեքենաների մեջ, 0.5 (0.5-0.63)մ³ շերեփի տարողությամբ էքսկավատորներով, գրունտների խումբը՝4 Разработка грунта с погрузкой на автомобили самосвалы экскаваторами с ковшом вместимостью: 0.5 (0.5-0.63) м3. группа грунтов 4 | մ3 м3 | 31.6
3 | Գրունտի մշակում ձեռքով, միչև 2մ խորությամբ առանց ամրացումների, թեքություններով խրամուղիներում, գրունտների խումբը՝4 Разработка грунта вручную в траншеях глубиной до 2 м без креплений с откосами. группа грунтов: 4 | մ3 м3 | 2.39
4 | Բեռների տեղափոխում 10տ բեռնատարողության ինքնաթափ ավտոմեքենաներով, որոնք աշխատում են քարհանքից դուրս, տարածության վրա, I կարգի բեռը մինչև 5կմ Перевозка грузов автомобилями-самосвалами грузоподъемностью 10 т работающих вне карьера на расстояние: I класс груза до 5 км | տ/т | 60.356
5 | Աշխատանք հողաշերտի վրա, գրունտների խումբը՝ 4 Работа на отвале. группа грунтов: 4 | մ3 м3 | 31.6
6 | Խրամուղիների և փորվածքների լցում գրունտի միչև 5մ տեղափոխմամբ,243կՎտ (33ձ․ ու․) հզորության բուլդոզերներով, գրունտների խումբը՝ 3, /ПОС բաժին 9.4/ Засыпка траншей и котлованов с перемещением грунта до 5 м бульдозерами мощностью: 243 кВт (330 л.с.). группа грунтов 3 /ПОС раздел 9.4/ | մ3 м3 | 57.39
7 | Գրունտի խտացում պնևմատիկ տոփանմամբ, գրունտների խումբը՝3-4 Уплотнение грунта пневматическими трамбовками. группа грунтов: 3-4 | մ3 м3 | 57.39
8 | Խողովակաշարերի տակ հիմնատակերի պատրաստում․ ավազային Устройство основания под трубопроводы: песчаного | մ3 /м3 | 4.4
9 | Բնական ավազ շինարարական աշխատանքների համար Песок природный для строительных: работ повышенной крупности и крупный | մ3 /м3 | 4.84
10 | Խրամուղիների և փորվածքների լցում գրունտի մինչև 5մ տեղափոխմամբ, 243կՎտ (330ձ․ու․) հզորության բուլդոզերներով, գրունտների խումբը՝ 1/ПОС բաժին 9.4/, Засыпка траншей и котлованов с перемещением грунта до 5 м бульдозерами мощностью: 243 кВт (330 л.с.). группа грунтов 1 /ПОС раздел 9.4/ | մ3 м3 | 17.4
11 | Բնական ավազ շինարարական աշխատանքների համր Песок природный для строительных: работ повышенной крупности и крупный | մ3 /м3 | 17.4
12 | Գրունտի խտացում պնևմատիկ տոփանմամբ, գրունտների խումբը՝ 1-2 Уплотнение грунта пневматическими трамбовками. группа грунтов: 1-2 | մ3 м3 | 17.4
13 | 315մմ տրամագծով պոլիէթիլենային խողովակներով խողովակաշարերի դարսում Укладка трубопроводов из полиэтиленовых труб диаметром: 315 мм | մ/м | 27
14 | Խողովակ НПВХ 100 Р SDR21-315х15х6000 - տեխնիկական Труба НПВХ 100 Р SDR21-315х15х6000 - техническая | հատ/шт | 4.55
15 | 500մմ տրամագծով պողպատե ջրատար խողովակկների տեղադրում, կատարելով հիդրավլիկ փորձարկումներ Укладка стальных водопроводных труб с гидравлическим испытанием диаметром: 500 мм | մ/м | 11
16 | Խողովակ 530X7.0, խիստ ուժեղացված տիպի մեկուսացմամբ, (ЛИД-1) Труба 530х7.0 с изоляцией весьма усиленного типа (ЛИД-1) | մ/м | 11.04
17 | 500մմ տրամագծով պատյանի վերջավորությունների փակում բիտումով և ոլորաթելով (պատյան) Заделка битумом и прядью концов футляра диаметром: 500 мм (футляр) | հատ/шт | 1
20 | 500մմ տրամագծով խողովակաշարերի պատյանների վեջավորությունների փակման համար ապահովիչ թեղանիք /ГМНР 325-530/ Манжета предохраняющая для заделки концов кожуха трубопроводов диаметром: 500 мм /ГМНР 325-530/ | հատ/шт | 2
21 | Հենարանա-ուղղորդիչ օղակ ОНК-315/530 Кольцо опорно-направляющее ОНК-315/530 | հատ/шт | 10
22 | Կոյուղային խողովակաշարերի միացում գոյություն ունեցող ցանցին՝ խոնավ գրունտներում Присоединение канализационных трубопроводов к существующей сети в грунтах: мокрых | հատ/шт | 1
23 | Հիմնատակերի պատրաստում հիմքերի տակ, ավազային Устройство основания под фундаменты: песчаного | մ3 /м3 | 0.18
24 | Բնական ավազ շինարարական աշխատանքների համար Песок природный для строительных: работ повышенной крупности и крупный | մ3 /м3 | 0.216
25 | 1մ տրամագծով կլոր հավաքովի երկաթբետոնե կոյուղային հորերի պատրաստում խոնավ գրունտներում Устройство круглых сборных железобетонных канализационных колодцев диаметром: 1 м в мокрых грунтах | մ3 /м3 | 1.84
31 | Ծանր բետոն հիդրոտեխնիկական կառույցների համար (սուլֆատակայուն պորտլանդցեմենտով), դասը՝В7.5 (М100)/ ցեմենտային շաղախ М100, սուլֆատակայուն ցեմենտով/ Бетон тяжелый для гидротехнических сооружений (на сульфатостойком портландцементе). класс: В7.5 (М100) /цементный раствор М100 на сульфастойком цементе/ | մ3 /м3 | 0.1325
32 | Ծանր բետոն․դասը՝В20 (М250) Бетон тяжелый. класс: В20 (М250) | մ3 /м3 | 0.93
33 | Ծանր բետոն․դասը՝ В12.5 (М150) Бетон тяжелый. класс: В12.5 (М150) | մ3 /м3 | 0.04
34 | Ազբոցեմենտային շաղախ Раствор асбоцементный | մ3 /м3 | 0.04
35 | Հենածածկի սալ․ ПП10-1 /բետոն՝ В15 (М200). Ծավալը՝ 0.10 մ³.ամրանի ծախսը՝ 8.38 կգ/ (սերիա 3.900.1-14) Плита перекрытия: ПП10-1 /бетон В15 (М200). объем 0.10 м3. расход арматуры 8.38 кг/ (серия 3.900.1-14) | հատ/шт | 1
36 | Հատակի սալ: ПН10 /բետոն՝ В15 (М200). Ծավալը՝ 0.18 մ³. ամրանի ծախսը՝ 15.14 կգ / (սերիա 3.900.1-14) Плита днища: ПН10 /бетон В15 (М200). объем 0.18 м3. расход арматуры 15.14 кг / (серия 3.900.1-14) | հատ/шт | 1
37 | Դիտահորերի պատի օղակ․КС7.3 /բետոն՝В15 (М200).ծավալը՝ 0.05 մ³. ամրանի ծախսը՝ 1.64 կգ/ (սերիա 3.900.1-14) Кольцо стеновое смотровых колодцев: КС7.3 /бетон В15 (М200). объем 0.05 м3. расход арматуры 1.64 кг/ (серия 3.900.1-14) | հատ/шт | 2
38 | Հենարանային օղակ КС10.9 /բետոն՝ В15 (М200). ծավալը՝ 0.24 մ³. ամրանի ծախսը՝ 5.66 կգ / (սերիա 3.900.1-14) Кольцо стеновое смотровых колодцев: КС10.9 /бетон В15 (М200), объем 0,24 м3, расход арматуры 5,66 кг/ (серия 3.900.1-14) | հատ/шт | 2
39 | Հենարանային օղակ КО-6 /բետոն՝ В15 (М200). ծավալը՝ 0.02 մ³. ամրանի ծախսը՝ 1.10 կգ / (սերիա 3.900.1-14) Кольцо опорное КО-6 /бетон В15 (М200). объем 0.02 м3. расход арматуры 1.10 кг / (серия 3.900.1-14) | հատ/шт | 1
40 | Բիտումային պրայմեր ТЕХНОНИКОЛЬ №01 Праймер битумный ТЕХНОНИКОЛЬ №01 | լ/л | 3.21
41 | Տանիքի սառը մաստիկա ТЕХНОНИКОЛЬ №21 (Техномаст) Мастика кровельная холодная ТЕХНОНИКОЛЬ №21 (Техномаст) | կգ/кг | 21.43
42 | Թուջե լյուկեր,թեթև Люки чугунные: легкие | հատ/шт | 1
43 | Շենքերի և կառույցների առանձին կոնստրուկտիվ տարրեր գերակշռությամբ․տաք գլանված պրոֆիլներ, հավաքման միավորի միջին զանգվածը ՝ 0.1 տ /МС-1. МС-5. МС-6/ Отдельные конструктивные элементы зданий и сооружений с преобладанием: горячекатаных профилей. средняя масса сборочной единицы до 0.1 т /МС-1. МС-5. МС-6/ | տ/т | 0.05544
44 | Դնովի և հենովի սանդուղքներ Лестницы приставные и прислоненные | տ/т | 0.0195
45 | Լցում հյուսված, կլանված ազբեստային, թափանցիկ հյուսվածքով, քառակուսի, կլոր, АП-31 մակնիշի, 25-50 մմ տրամագծով/АП-31 25х25 մմ, խտությունը՝ 1200 кг/м3/ Набивки плетеные пропитанные асбестовые. сквозного плетения. квадратные. круглые. марки: АП-31. диаметром 25-50 мм /АП-31 25х25 мм. плотность 1200 кг/м3/ | տ/т | 0.288
46 | Ցեմենտային ծածկույթների երկաթայնացում Железнение цементных покрытий | մ2 м2 | 0.79
47 | 700մմ տրամագծով պողպատե ջրատար խողովակների տեղադրոմ, կատարելով հիդրավլիկ փորձարկումներ Укладка стальных водопроводных труб с гидравлическим испытанием диаметром: 700 мм | մ/м | 0.7
48 | Խողովակ 720x7.0, խիստ ուժեղացված տիպի մեկուսացմամբ,(ЛИД-1) Труба 720х7.0 с изоляцией весьма усиленного типа (ЛИД-1) | մ/м | 0.7028
49 | Բետոնի նախապատրաստվածքի կառուցում Устройство бетонной подготовки | մ3 /м3 | 0.002
50 | Ծանր բետոն․ դասը՝ В7.5 (М100) Бетон тяжелый. класс: В7.5 (М100) | մ3 /м3 | 0.204
Բաժին 3․Վթարային յուղահոսի համակարգ Раздел 3. Система аварийных маслостоков К3
1 | Խրամուղիներում գրունտի մշակում "հետադարձ բահ" էքսկավատորով, որն ունի հողաշերտում 0.5 (0.5-0.63) մ³ տարողությամբ շերեփ, գրունտների խումբը հողաշերտում՝ 4 Разработка грунта в траншеях экскаватором «обратная лопатае с ковшом вместимостью 0.5 (0.5-0.63) м3 в отвал. в отвал группа грунтов: 4 | մ3 м3 | 7.17
2 | Գրունտի մշակում, բեռնավորելով ինքնաթափ ավտոմեքենաների մեջ, 0.5 (0.5-0.63)մ³ շերեփի տարողությամբ էքսկավատորներով, գրունտների խումբը՝4 Разработка грунта с погрузкой на автомобили самосвалы экскаваторами с ковшом вместимостью: 0.5 (0.5-0.63) м3. группа грунтов 4 | մ3 м3 | 5.28
3 | Բեռների տեղափոխում 10տ բեռնատարողության ինքնաթափ ավտոմեքենաներով, որոնք աշխատում են քարհանքից դուրս, տարածության վրա, I կարգի բեռը մինչև 5կմ Перевозка грузов автомобилями-самосвалами грузоподъемностью 10 т работающих вне карьера на расстояние: I класс груза до 5 км | տ/т | 10.0848
4 | Աշխատանք հողաշերտի վրա, գրունտների խումբը՝2-3 Работа на отвале. группа грунтов: 2-3 | մ3 м3 | 5.28
5 | Գրունտի մշակում ձեռքով, միչև 2մ խորությամբ առանց ամրացումների, թեքություններով խրամուղիներում, գրունտների խումբը՝4 Разработка грунта вручную в траншеях глубиной до 2 м без креплений с откосами. группа грунтов: 4 | մ3 м3 | 0.57
6 | Խրամուղիների և փորվածքների լցում գրունտի միչև 5մ տեղափոխմամբ,243կՎտ (33ձ․ ու․) հզորության բուլդոզերներով, գրունտների խումբը՝ 3, /ПОС բաժին 9.4/ Засыпка траншей и котлованов с перемещением грунта до 5 м бульдозерами мощностью: 243 кВт (330 л.с.). группа грунтов 3 /ПОС раздел 9.4/ | մ3 м3 | 7.74
7 | Գրունտի խտացում պնևմատիկ տոփանմամբ, գրունտների խումբը՝3-4 Уплотнение грунта пневматическими трамбовками. группа грунтов: 3-4 | մ3 м3 | 7.74
8 | Խողովակաշարերի տակ հիմնատակերի պատրաստում․ ավազային Устройство основания под трубопроводы: песчаного | մ3 /м3 | 0.16
9 | Բնական ավազ շինարարական աշխատանքների համար Песок природный для строительных: работ повышенной крупности и крупный | մ3 /м3 | 0.176
10 | Խրամուղիների և փորվածքների լցում գրունտի մինչև 5մ տեղափոխմամբ, 243կՎտ (330ձ․ու․) հզորության բուլդոզերներով, գրունտների խումբը՝ 1/ПОС բաժին 9.4/ Засыпка траншей и котлованов с перемещением грунта до 5 м бульдозерами мощностью: 243 кВт (330 л.с.). группа грунтов 1 /ПОС раздел 9.4/ | մ3 м3 | 2.2
11 | Բնական ավազ շինարարական աշխատանքների համար Песок природный для строительных: работ повышенной крупности и крупный | մ3 /м3 | 2.2
12 | Գրունտի խտացում պնևմատիկ տոփանմաբ, գրունտների խումբը ՝1-2 Уплотнение грунта пневматическими трамбовками. группа грунтов: 1-2 | մ3 м3 | 2.2
13 | Թուջե ճնշումային խողովակներով խողովակաշարերի տեղադրում, խողովակների լայնացած մասերը փակելով 300մմ տրամագծով ռետինե խտացնող խողովակներով Укладка водопроводных чугунных напорных труб с заделкой раструбов резиновыми уплотнительными манжетами диаметром: 300 мм | մ/м | 2.5
14 | Ներքին ցեմենտային ծածկույթով և ռետինե խտացուցիչով (օղակ) բարձր ամրության թուջե խողովակներ, մակնիշը՝ ЧШГ. տրամագիծը՝ 400մմ /ВЧШГ-RJ/ Трубы из высокопрочного чугуна с внутренним цементным покрытием и резиновым уплотнителем (кольцо). марка ЧШГ. диаметр: 400 мм /ВЧШГ-RJ/ | մ/м | 2.5
15 | Հիմնատակերի պատրաստում հիմքերի տակ, ավազային Устройство основания под фундаменты: песчаного | մ3 /м3 | 0.32
16 | Բնական ավազ շինարարական աշխատանքների համար Песок природный для строительных: работ повышенной крупности и крупный | մ3 /м3 | 0.384
17 | 1.5մ տրամագծով կլոր հավաքովի երկաթբետոնե կոյուղային հորերի պատրաստում, խոնավ գրունտներում Устройство круглых сборных железобетонных канализационных колодцев диаметром: 1.5м в мокрых грунтах | մ3 /м3 | 2.92
23 | Ծանր բետոն հիդրոտեխնիկական կառույցների համար (սուլֆատակայուն պորտլանդցեմենտով), դասը՝В7.5 (М100)/ ցեմենտային շաղախ М100, սուլֆատակայուն ցեմենտով/ Бетон тяжелый для гидротехнических сооружений (на сульфатостойком портландцементе). класс: В7.5 (М100) /цементный раствор М100 на сульфастойком цементе/ | մ3 /м3 | 0.2394
24 | Ծանր բետոն․դասը՝ В20 (М250) Бетон тяжелый. класс: В20 (М250) | մ3 /м3 | 1.89
25 | Ծանր բետոն․դասը՝ В12.5 (М150) Бетон тяжелый. класс: В12.5 (М150) | մ3 /м3 | 0.05
26 | Ազբոստցեմենտային շաղախ Раствор асбоцементный | մ3 /м3 | 0.04
27 | Հենածածկի սալ․ 1ПП15-1 /բետոն՝ В15 (М200). Ծավալը՝ 0.27 մ³. ամրանի ծախսը՝ 30կգ/ (սերիա 3.900.1-14) Плита перекрытия: 1ПП15-1 /бетон В15 (М200). объем 0.27 м3. расход арматуры 30 кг/ (серия 3.900.1-14) | հատ/шт | 1
28 | Հատակի սալ․ ПН15 /բետոն՝ В15 (М200). Ծավալը՝ 0.38 մ³. ամրանի ծախսը՝ 33.13 կգ / (սերիա 3.900.1-14) Плита днища: ПН15 /бетон В15 (М200). объем 0.38 м3. расход арматуры 33.13 кг / (серия 3.900.1-14) | հատ/шт | 1
29 | Դիտահորերի պատի օղակ․КС15.6 /բետոն В15 (М200). Ծավալը՝ 0.265 մ³. ամրանի ծախսը՝ 4.94 կգ/ (սերիա 3.900.1-14) Кольцо стеновое смотровых колодцев: КС15.6 /бетон В15 (М200). объем 0.265 м3. расход арматуры 4.94 кг/ (серия 3.900.1-14) | հատ/шт | 1
30 | Հենարանային օղակ КО-6 /բետոն՝ В15 (М200). ծավալը՝ 0.02 մ³. ամրանի ծախսը՝ 1.10 կգ / (սերիա 3.900.1-14) Кольцо опорное КО-6 /бетон В15 (М200). объем 0.02 м3. расход арматуры 1.10 кг / (серия 3.900.1-14) | հատ/шт | 1
31 | Բիտումային պրայմեր ТЕХНОНИКОЛЬ №01 Праймер битумный ТЕХНОНИКОЛЬ №01 | լ/л | 2.2
32 | Տանիքի սառը մաստիկա ТЕХНОНИКОЛЬ №21 (Техномаст) Мастика кровельная холодная ТЕХНОНИКОЛЬ №21 (Техномаст) | կգ/кг | 14.83
33 | Թուջե լյուկեր,թեթև Люки чугунные: легкие | հատ/шт | 1
34 | Շենքերի և կառույցների առանձին կոնստրուկտիվ տարրեր գերակշռությամբ․տաք գլանված պրոֆիլներ, հավաքման միավորի միջին զանգվածը ՝ 0.1 տ /МС-1. МС-5. МС-6/ Отдельные конструктивные элементы зданий и сооружений с преобладанием: горячекатаных профилей. средняя масса сборочной единицы до 0.1 т /МС-1. МС-5. МС-6/ | տ/т | 0.0256
35 | Լցում հյուսված, կլանված ազբեստային, թափանցիկ հյուսվածքով, քառակուսի, կլոր, АП-31 մակնիշի, 25-50 մմ տրամագծով/АП-31 25х25 մմ, խտությունը՝ 1200 кг/м3/ Набивки плетеные пропитанные асбестовые. сквозного плетения. квадратные. круглые. марки: АП-31. диаметром 25-50 мм /АП-31 25х25 мм. плотность 1200 кг/м3/ | տ/т | 0.336
36 | Ցեմենտային ծածկույթների երկաթայնացում Железнение цементных покрытий | մ2 м2 | 2.83
37 | 800մմ տրամագծով պողպատե ջրատար խողովակների տեղադրում, կատարելով հիդրավլիկ փորձարկումներ Укладка стальных водопроводных труб с гидравлическим испытанием диаметром: 800 мм | մ/м | 0.7
38 | Խողովակ 820х7.0, խիստ ուժեղացված տիպի մեկուսացմամբ, (ЛИД-1) Труба 820х7.0 с изоляцией весьма усиленного типа (ЛИД-1) | մ/м | 0.7028
39 | Բետոնի նախապատրաստվածքի կառուցում Устройство бетонной подготовки | մ3 /м3 | 0.002
40 | Ծանր բետոն․ դասը՝ В7.5 (М100) Бетон тяжелый. класс: В7.5 (М100) | մ3 /м3 | 0.204
0
Ընդամենը/Всего
Ա Ա Հ/Н Д С 20%
Ընդհանուրը / Всего

## 07-01
ԾԱՎԱԼԱԹԵՐԹ - ВЕДОМОСТЬ
Հայաստանի ԱԷԿ/ Армянская АЭС
ԲԲՍ 110կՎ և ԲԲՍ 220կՎ կառուցում/ СООРУЖЕНИЕ ОТКРЫТЫХ РАСПРЕДЕЛИТЕЛЬНЫХ УСТРОЙСТВ ОРУ 110 кВ И ОРУ 220 кВ
Նախահաշիվ N1/ СметаN1
Տարածքի պատրաստում/ Подготовка территории
Հիմք N ЛСР N 07-01-01
Ð/Ð | ²ßË³ï³ÝùÝ»ñÇ ³Ýí³ÝáõÙÁ |  | ø³Ý³Ï
|  | ÙÇ³í |  | Գինը հազ.դրամով | Ընդհանուր գումարը հազ. դրամով
â³÷.
1 | 3 | 4 | 5 | 6 | 7
1 | Գրունտի մշակում մինչև 243կվտ (330ձ.ու) հզորության բուլդոզերով, տեղափոխելով այն մինչև 10մ, 3 կարգ գրունտ / բուսական հողի կտրում / Разработка грунта с перемещением до 10 м бульдозерами мощностью: 243 кВт (330 л.с.), группа грунтов 3 /срезка растительного слоя/ | խմ м3 | 853
2 | Գրունտի մշակում թրթուրավոր էքսկավատորով, բարձելով ինթնաթափի վրա, շերեփի տարողությունը 1,25(1,25-1,5խմ, գրունտ 2 կարգ Разработка грунта с погрузкой на автомобили- самосвалы экскаваторами с ковшом вместимостью: 1,25 (1,25-1,5) м3, группа грунтов 2 | խմ м3 | 853
3 | Գրունտի տեղափոխում մինչև 1կմ Перевозка грузов автомобилями-самосвалами грузоподъемностью 10 т работающих вне карьера на расстояние: I класс груза до 1 км | տ, т | 1629.23
4 | Հողային աշխատանքների կատարում թափոնակույտում, ավտոտրանսպարտով տեղափոխման ժամանկ 2-3 կարգ գրունտ Работа на отвале при доставке грунта автотранспортными средствами грунт II-III группы | խմ м3 | 853
5 | Գրունտի մշակում թրթուրավոր էքսկավատորով, բարձելով ինթնաթափի վրա, շերեփի տարողությունը 1,25(1,25-1,5խմ, գրունտ 3 կարգ Разработка грунта с погрузкой на автомобили- самосвалы экскаваторами с ковшом вместимостью: 1,25 (1,25-1,5) м3, группа грунтов 3 | խմ м3 | 14177
6 | Գրունտի տեղափոխում մինչև 5կմ Перевозка грузов автомобилями-самосвалами грузоподъемностью 10 т работающих вне карьера на расстояние: I класс груза до 5 км | տ, т | 27078.643
7 | Հողային աշխատանքների կատարում թափոնակույտում, ավտոտրանսպարտով տեղափոխման ժամանկ 2-3 կարգ գրունտ Работа на отвале при доставке грунта автотранспортными средствами грунт II-III группы | խմ м3 | 14177.3
8 | Գրունտի մշակում մինչև 243կվտ (330ձ.ու) հզորության բուլդոզերով, տեղափոխելով այն մինչև 10մ, 3 կարգ գրունտ Разработка грунта с перемещением до 10 м бульдозерами мощностью: 243 кВт (330 л.с.), группа грунтов 3 | խմ м3 | 970
9 | Գրունտի խտացում, առանց ջրելու, 25տն օդաճնշական կցովի գլդոնի 1 անցումով, շերտի հաստությունը 25սմ Уплотнение грунта прицепными катками на пневмоколесном ходу 25 т на первый проход по одному следу при толщине слоя: 25 см /пневмоколесный дорожный каток XCMG XP301, 30 т/ | խմ м3 | 970
Ընդամենը/Всего
Ա Ա Հ/Н Д С 20%
Ընդհանուրը / Всего

## 07-02
ԾԱՎԱԼԱԹԵՐԹ - ВЕДОМОСТЬ
Հայաստանի ԱԷԿ/ Армянская АЭС
ԲԲՍ 110կՎ և ԲԲՍ 220կՎ կառուցում/ СООРУЖЕНИЕ ОТКРЫТЫХ РАСПРЕДЕЛИТЕЛЬНЫХ УСТРОЙСТВ ОРУ 110 кВ И ОРУ 220 кВ
Նախահաշիվ N2/ СметаN2
Բարեկարգում/ Благоустройство
Հիմք N ЛСР N 07-01-02
Ð/Ð | ²ßË³ï³ÝùÝ»ñÇ ³Ýí³ÝáõÙÁ |  | ø³Ý³Ï
|  | ÙÇ³í |  | Գինը հազ.դրամով | Ընդհանուր գումարը հազ. դրամով
â³÷.
1 | 3 | 4 | 5 | 6 | 7
1 | Նախապատրաստական և հարթեցնող շերտերի իրականացնում ավազից Устройство подстилающих и выравнивающих слоев оснований: из песка | խմ, м3 | 696.12
2 | Լրացուցիչ նյութեր Дополнительные материалы
| *Ավազ շինարարական աշխատանքների համար Песок природный для строительных: работ средний | խմ, м3 | 765.732
3 | Մեկշերտանի հիմնատակի իրականացնում 15սմ հաստ. 40-70մմ չափաբաժնի բազալտե խճից, ամրության սահմանը սեղման դեպքում 1000կգ/սմ2-ից ավելի Устройство оснований толщиной 15 см из щебня фракции 40-70 мм при укатке каменных материалов с пределом прочности на сжатие свыше 98,1 МПа (1000 кгс/см2): однослойных | քմ м2 | 3480.6
4 | Լրացուցիչ նյութեր Дополнительные материалы
| *Խիճ ճանապարհաշինարարական 40-70մմ չափաբաժնի Щебень из природного камня для строительных работ марка: 600, фракция 40-70 мм | խմ, м3 | 710.01
5 | Խճային հիմնատակերի տեղադրում և տոգորում բիտումով 8սմ հաստ. | քմ м2 | 3480.6
6 | Լրացուցիչ նյութեր Дополнительные материалы
| *Խիճ բազալտե չ-բ. 20-40մմ Щебень из природного камня для строительных работ марка: 600, фракция 20-40 мм | խմ, м3 | 364.05
| *Հանքաձյութ մածուծիկ Битум горячий | տ, т | 28.68
7 | Խոշորահատիկ ասֆալտբետոնե խառնուրդից ծածակույթի իրականացնում 4սմ հաստ. Устройство покрытия толщиной 4 см из горячих асфальтобетонных смесей пористых крупнозернистых, плотность каменных материалов: 2,5-2,9 т/м3 | քմ м2 | 3480.6
8 | Յուրաքանչյուր 0,5սմ շերտի հաստության փոփոխման համար ավելացնել կամ պակասացնել կ.164-1 На каждые 0,5 см изменения толщины покрытия добавлять или исключать: к расценке 164-1 | քմ м2 | 3481
9 | Լրացուցիչ նյութեր Дополнительные материалы
| *Ասֆալտբետոնե խառնուրդ ճանապարհային, օդանավակայանի և ասֆալտբետոն (տաք `ծակոտկեն ասֆալտբետոնե խճի և կոպճի համար), մակնիշ I Смеси асфальтобетонные дорожные, аэродромные и асфальтобетон (горячие для пористого асфальтобетона щебеночные и гравийные), марка: I | տ, т | 564.2
| *Հանքաձյութ մածուծիկ Битум горячий | տ, т | 0.067
10 | Մանրահատիկ ասֆալտբետոնե խառնուրդից ծածակույթի իրականացնում 4սմ հաստ. Устройство покрытия толщиной 4 см из горячих асфальтобетонных смесей плотных мелкозернистых типа АБВ, плотность каменных материалов: 2,5-2,9 т/м3 | քմ м2 | 3480.6
11 | Յուրաքանչյուր 0,5սմ շերտի հաստության փոփոխման համար ավելացնել կամ պակասացնել կ.164-2 На каждые 0,5 см изменения толщины покрытия добавлять или исключать: к расценке 164-2 | քմ м2 | 3481
12 | Լրացուցիչ նյութեր Дополнительные материалы
| *Ասֆալտբետոնե խառնուրդ ճանապարհային մանրահատիկ խճային տիպ Б մակնիշ I Смеси асфальтобетонные дорожные мелкозернистые щебеночные типа Б марки 1 | տ, т | 420.43
| *Հանքաձյութ մածուծիկ Битум горячий | տ, т | 0.047
13 | Հիմնատակի իրականացնում բազալտե խճից 12սմ հաստ. մայթերի տակ Устройство оснований толщиной 12 см под тротуары из кирпичного или известнякового щебня | քմ м2 | 27.4
14 | Յուրաքանչյուր 1սմ շերտի հաստության փոփոխման համար ավելացնել կամ պակասացնել կ.173 На каждый 1 см изменения толщины оснований добавлять или исключать к расценке | քմ м2 | -27.4
14 | Լրացուցիչ նյութեր Дополнительные материалы
| *Խիճ ճանապարհաշինարարական 40-70մմ չափաբաժնի Щебень из природного камня для строительных работ марка: 400, фракция 40-70 мм | խմ, м3 | 3.944
15 | Մանրահատիկ ասֆալտբետոնե խառնուրդից ծածակույթի իրականացնում 3սմ հաստ. արահետներում և մայթերում Устройство асфальтобетонных покрытий дорожек и тротуаров однослойных из литой мелкозернистой асфальто-бетонной смеси толщиной 3 см | քմ м2 | 27.4
16 | Լրացուցիչ նյութեր Дополнительные материалы
| *Ասֆալտբետոնե խառնուրդ ճանապարհային մանրահատիկ տիպ Б մակնիշ I Смеси асфальтобетонные дорожные мелкозернистые щебеночные типа Б марки 1 | տ, т | 1.956
17 | Բետոնե եզրաքարերի տեղադրում բետոնե հիմքի վրա ցեմենտ-բետոնե ծածկույթի դեպքում 200х600մմ կտրվածքով Установка бортовых камней бетонных: при цементобетонных покрытиях | մ м | 36
18 | Լրացուցիչ նյութեր Дополнительные материалы
| *Բետոնե եզրաքար БР 100.20.8 /բետոն В22․5 (М300) Камни бортовые: БР 100.20.8 /бетон В22,5 (М300) | հատ, шт | 36
19 | Նախապատրաստական և հարթեցնող շերտերի իրականացնում ավազից Устройство подстилающих и выравнивающих слоев оснований: из песка | խմ, м3 | 14.5
20 | Լրացուցիչ նյութեր Дополнительные материалы
| *Ավազ շինարարական աշխատանքների համար Песок природный для строительных: работ средний | խմ, м3 | 15.95
21 | Հիմնատակի իրականացնում բազալտե խճից 12սմ հաստ. մայթերի տակ Устройство оснований толщиной 12 см под тротуары из кирпичного или известнякового щебня | քմ м2 | 145
22 | Լրացուցիչ նյութեր Дополнительные материалы
| *Խիճ ճանապարհաշինարարական 40-70մմ չափաբաժնի Щебень из природного камня для строительных работ марка: 400, фракция 40-70 мм | խմ, м3 | 20.88
23 | Մանրահատիկ ասֆալտբետոնե խառնուրդից ծածակույթի իրականացնում 3սմ հաստ. արահետներում և մայթերում Устройство асфальтобетонных покрытий дорожек и тротуаров однослойных из литой мелкозернистой асфальто-бетонной смеси толщиной 3 см | քմ м2 | 145
24 | Թունաքիմիկատներով արահետներում և տարածքներում մոլախոտերի դեմ պայքարում Уничтожение сорняков на набивных дорожках и площадках ядохимикатами | քմ м2 | 32300
25 | Լրացուցիչ նյութեր Дополнительные материалы
| *Միջոցներ տարեկան և բազմամյա հացահատիկային և երկփոշոտ մոլախոտերի դեմ պայքարի համար "Ռաունդապ" ծախս 2,8-8,3լ/հա Средство для борьбы с однолетними и многолетними злаковыми и двудольными сорняками "Раундап" расход 2,8-8,3 л/га | լ, л | 17.94
26 | Ոչ հյուսված սինթետիկ նյութի (NSM) միջշերտերի դասավորում ճանապարհահատվածում ամբողջական Устройство прослойки из нетканого синтетического материала (НСМ) в земляном полотне: сплошной | քմ м2 | 32318.07
27 | Լրացուցիչ նյութեր Дополнительные материалы
| *Ճանապարհաշինության համար ասեղնագործված գործվածք. «Դորնիտ -2 Полотно иглопробивное для дорожного строительства: «Дорнит-2» | քմ м2 | 32318.07
28 | Նախապատրաստական և հարթեցնող շերտերի իրականացնում ավազից Устройство подстилающих и выравнивающих слоев оснований: из песка | խմ, м3 | 4847.711
29 | Լրացուցիչ նյութեր Дополнительные материалы
| *Ավազ շինարարական աշխատանքների համար Песок природный для строительных: работ средний | խմ, м3 | 5332.481
30 | Նախապատրաստական և հարթեցնող շերտերի իրականացնում բազալտե խճից Устройство подстилающих и выравнивающих слоев оснований: из щебня | խմ, м3 | 3231.807
31 | Լրացուցիչ նյութեր Дополнительные материалы
| *Խիճ ճանապարհաշինարարական 40-70մմ չափաբաժնի Щебень из природного камня для строительных работ марка: 600, фракция 40-70 мм | խմ, м3 | 4072.077
32 | Նախապատրաստական և հարթեցնող շերտերի իրականացնում բազալտե խճից Устройство подстилающих и выравнивающих слоев оснований: из щебня | խմ, м3 | 3231.807
33 | Լրացուցիչ նյութեր Дополнительные материалы
| *Խիճ ճանապարհաշինարարական 10-20մմ չափաբաժնի Щебень из природного камня для строительных работ марка: 600, фракция 10-20 мм | խմ, м3 | 4072.077
34 | Գրունտի մշակում թրթուրավոր և անիվային էքսկավատորներով, բարձելով ինթնաթափի վրա, շերեփի տարողությունը 1 խմ, գրունտ 3 կարգ Разработка грунта в котлованах объемом от 3000 до 7000 м3 с погрузкой на автомобили-самосвалы экскаватором с ковшом вместимостью 1,0 м3, группа грунтов 3 /на временном отвале/ | խմ м3 | 853
35 | Գրունտի տեղափոխում մինչև 1կմ Перевозка грузов автомобилями-самосвалами грузоподъемностью 10 т работающих вне карьера на расстояние: I класс груза до 1 км /из временного отвала/ | տ, т | 1629.23
36 | Հողային աշխատանքների կատարում թափոնակույտում, ավտոտրանսպարտով տեղափոխման ժամանկ 2-3 կարգ գրունտ Работа на отвале при доставке грунта автотранспортными средствами грунт II-III группы | խմ м3 | 853
37 | Հողի պատրասում մասնակի և սովորական սիզամարգի տեղավորման համար 15սմ բուսահողի ներմուծմամբ մեքենայացված եղանակով Подготовка почвы для устройства партерного и обыкновенного газона с растительной земли слоем 15 см: механизированным способом | քմ м2 | 4264.2
38 | Յուրաքանչյուր 5սմ շերտի հաստության փոփոխման համար ավելացնել կամ պակասացնել կ.167 На каждые 5 см изменения толщины слоя добавлять или исключать к расценкам | քմ м2 | 4264.2
Ընդամենը/Всего
Ա Ա Հ/Н Д С 20%
Ընդհանուրը / Всего

## 09-01
ԾԱՎԱԼԱԹԵՐԹ - ВЕДОМОСТЬ
Հայաստանի ԱԷԿ/ Армянская АЭС
ԲԲՍ 110կՎ և ԲԲՍ 220կՎ կառուցում/ СООРУЖЕНИЕ ОТКРЫТЫХ РАСПРЕДЕЛИТЕЛЬНЫХ УСТРОЙСТВ ОРУ 110 кВ И ОРУ 220 кВ
Նախահաշիվ N1/ СметаN1
Կարգաբերման աշխատանքներ / Пусконаладочные работы
Հիմք N ЛСР N 09-01-01
Հ/Հ | Աշխատանքների անվանումը |  | Քանակ
|  | Չափ. միավ |  | Գինը հազ.դրամով | Ընդհանուր գումարը հազ. դրամով
1 | 3 | 4 | 5 | 6 | 7
Բաժին 1․-ИОС1.1 Раздел 1. -ИОС1.1
220կՎ ԲԲՍ ОРУ 220 кВ
1 | Լարման տրանսֆորմատոր չափիչ, միաֆազ, միչև 330կՎ լարվածության, Трансформатор напряжения измерительный однофазный напряжением: до 330 кВ | հատ/шт | 6
2 | Լարման տրանսֆորմատոր չափիչ, միաֆազ մինչև 500կՎ լարվածության, տարողաբաժանիչներով Трансформатор напряжения измерительный однофазный напряжением: до 500 кВ, с емкостными делителями | հատ/шт | 6
3 | Հոսանքի տրանսֆորմատոր չափիչ, շարժական, միչև 220կՎ լարվածության, յուղով լցված Трансформатор тока измерительный выносной напряжением: до 220 кВ, маслонаполненный | հատ/шт | 33
4 | Եռբևեռային բաժանիչ, միչև 220կՎ լարվածության (մեկ հողանցող դանակ) Разъединитель трехполюсный напряжением: до 220 кВ (Один заземляющий нож) | հատ/шт | 19
5 | Եռբևեռային բաժանիչ, միչև 220կՎ լարվածության (երկու հողանցող դանակ) Разъединитель трехполюсный напряжением: до 220 кВ (Два заземляющых ножа) | հատ/шт | 14
6 | Միաբևեռ բաժանիչ 110-ից նիչև 220կՎ լարվածության(մեկ հողանցող դանակ) Разъединитель однополюсный напряжением: от 110 до 220 кВ (Один заземляющий нож) | հատ/шт | 27
7 | Միաբևեռ բաժանիչ 110-ից նիչև 220կՎ լարվածության(երկու հողանցող դանակ) Разъединитель однополюсный напряжением: от 110 до 220 кВ (Два заземляющих ножа) | հատ/шт | 3
8 | Անջատիչ յուղային, միչև 220կՎ լարվածության Выключатель: масляный напряжением до 220 кВ | հատ/шт | 11
9 | Հեռակառավարմամբ յուղային անջատիչ երկրորդային կոմուտացիայի սխեման, ընդհանուր էլեկտրամագնիսական, շարժիչային կամ բեռնակիր հաղորդակով, անջատիչի լարումը, միչև 220կՎ, Схема вторичной коммутации масляного выключателя с дистанционным управлением с общим электромагнитным, моторным или грузовым приводом, напряжение выключателя: до 220 кВ | հատ/шт | 5
10 | Յուղային անջատիչ երկրորդային կոմուտացիայի սխեման, բևեռակիր հաղորդակով, անջատիչի լարումը, միչև 220կՎ Схема вторичной коммутации масляного выключателя с пополюсным приводом, напряжение выключателя до 220 кВ | հատ/шт | 6
11 | Հեռակառավարմամբ զատիչի երկրորդային կոմուտացիային սխեման, հաղորդակը՝ ընդհանուր, զատիչի լարումը, միչև 220կՎ Схема вторичной коммутации разъединителя с дистанционным управлением, привод: общий, напряжение разъединителя до 220 кВ | հատ/шт | 33
12 | Եռաֆազ ТАПВ սարք․ գծի լարման և սինխրոնիզմի հսկմամբ(սպասելով) Устройство трехфазное ТАПВ: с контролем (ожиданием) синхронизма и напряжения линии | հատ/шт | 10
13 | Կոմուտացիոն ապարատների էլեկտրամագնիսական շրջափակման սխեման, շրջափակվող ապարատների թիվը՝ միչև 5 Схема электромагнитной блокировки коммутационных аппаратов, количество блокируемых аппаратов: до 5 | հատ/шт | 11
14 | Բարձր հաճախականության տրակտ, մինչև 500կՎ լարման գծերի միացման և մշակման տարրերի հետ միասին Высокочастотный тракт совместно с элементами обработки и присоединения линии напряжением: до 500 кВ | հատ/шт | 5
15 | Հոսանքի տարածման դիմադրության չափում․ կոնտուրը անկյունագծի հետ, միչև 500մ Измерение сопротивления растеканию тока: контура с диагональю до 500 м | հատ/шт | 1
16 | Հողանցող և հողանցվող տարրերի միջև շղթայի առկայության ստուգում Проверка наличия цепи между заземлителями и заземленными элементами | հատ /шт | 200
17 | Գրունտի տեսակարար դիմադրության որոշում Определение удельного сопротивления грунта | չափում/измер | 1
18 | Ակտիվ, ինդուկտիվ դիմադրությունների և էլեկտրական մեխանների և ապարատների տարողության չափում Измерение активного, индуктивного сопротивлений и емкости электрических машин и аппаратов | չափում/измер | 6
19 | Հոսանքակորստի չափում․ լարման սահմանափակիչի Измерение токов утечки: ограничителя напряжения | չափում/измер | 6
20 | Փորձարկում․ չափիչ տրանսֆորմատորի երկրորդային հաթույթի Испытание: вторичной обмотки трансформатора измерительного /Трансформаторы тока ТРГ-220 IV У1 (6 вторичных обмоток) - 33 шт./ | փորձարկում/ испыт | 198
21 | Փորձարկում․ չափիչ տրանսֆորմատորի երկրորդային հաթույթի Испытание: вторичной обмотки трансформатора измерительного | փորձարկում/ испыт | 36
22 | Գերլարվածությունների սահմանափակիչ տարրերի փորձարկում, միչև 75կՎ լարվածության Испытание элементов ограничителей перенапряжения напряжением до 75 кВ | փորձարկում/ испыт | 36
23 | Լարվածության տրանսֆորմատոր չափիչ, միաֆազ, միչև 110կՎ լարվածությամբ։ Трансформатор напряжения измерительный однофазный напряжением: до 110 кВ | հատ/шт | 6
24 | Լարման տրանսֆարմատոր չափիչ, միաֆազ մինչև 500կՎ լարվածության, տարողաբաժանիչներով Трансформатор напряжения измерительный однофазный напряжением: до 500 кВ, с емкостными делителями | հատ/шт | 6
24 | Հոսանքի տրանսֆորմատոր, չափիչ, շարժական, միչև 220կՎ լարվածության, յուղով լցված Трансформатор тока измерительный выносной напряжением: до 220 кВ, маслонаполненный | հատ/шт | 36
25 | Եռբևեռային բաժանիչ, միչև 220կՎ լարվածության (մեկ հողանցող դանակ) Разъединитель трехполюсный напряжением: до 220 кВ (Один заземляющий нож) | հատ/шт | 21
26 | Եռբևեռային բաժանիչ, միչև 220կՎ լարվածության (երկու հողանցող դանակ) Разъединитель трехполюсный напряжением: до 220 кВ (Два заземляющых ножа) | հատ/шт | 15
27 | Միաբևեռ բաժանիչ 110-ից նիչև 220կՎ լարվածության(մեկ հողանցող դանակ) Разъединитель однополюсный напряжением: от 110 до 220 кВ (Один заземляющий нож) | հատ/шт | 30
28 | Միաբևեռ բաժանիչ 110-ից նիչև 220կՎ լարվածության(երկու հողանցող դանակ) Разъединитель однополюсный напряжением: от 110 до 220 кВ (Два заземляющих ножа) | հատ/шт | 3
29 | Անջատիչ յուղային, միչև 110կՎ լարվածության Выключатель: масляный напряжением до 110 кВ | հատ/шт | 12
30 | Հեռակառավարմամբ յուղային անջատիչ երկրորդային կոմուտացիայի սխեման, ընդհանուր էլեկտրամագնիսական, շարժիչային կամ բեռնակիր հաղորդակով, անջատիչի լարումը, միչև 220կՎ Схема вторичной коммутации масляного выключателя с дистанционным управлением с общим электромагнитным, моторным или грузовым приводом, напряжение выключателя: до 220 кВ | հատ/шт | 12
31 | Հեռակառավարմամբ զատիչի երկրորդային կոմուտացիային սխեման, հաղորդակը՝ ընդհանուր, զատիչի լարումը, միչև 220կՎ Схема вторичной коммутации разъединителя с дистанционным управлением, привод: общий, напряжение разъединителя до 220 кВ | հատ/шт | 36
32 | Հեռակառավարմամբ զատիչի երկրորդային կոմուտացիայի սխեման, հաղորդակը՝ բևեռային զատիչի լարումը՝ 110-ից միչև 220կՎ Схема вторичной коммутации разъединителя с дистанционным управлением, привод: пополюсный, напряжение разъединителя от 110 до 220 кВ | հատ/шт | 11
33 | Կոմուտացիոն ապարատների էլեկտրամագնիսական շրջափակման սխեման, շրջափակվող ապարատների թիվը՝ միչև 5 Схема электромагнитной блокировки коммутационных аппаратов, количество блокируемых аппаратов: до 5 | հատ/шт | 12
34 | Բարձր հաճախականության տրակտ, մինչև 500կՎ լարման գծերի միացման և մշակման տարրերի հետ միասին Высокочастотный тракт совместно с элементами обработки и присоединения линии напряжением: до 500 кВ | հատ/шт | 3
35 | Հոսանքի տարածման դիմադրության չափում․ կոնտուրը անկյունագծի հետ, միչև 200մ Измерение сопротивления растеканию тока: контура с диагональю до 200 м | հատ/шт | 1
36 | Հողանցող և հողանցվող տարրերի միջև շղթայի առկայության ստուգում Проверка наличия цепи между заземлителями и заземленными элементами | հատ /шт | 200
37 | Դիէլեկտրիկական կորուստների անկյան տանգեսի չափում Измерение тангенса угла диэлектрических потерь | չափում/измер | 1
38 | Ակտիվ, ինդուկտիվ դիմադրությունների և էլեկտրական մեխանների և ապարատների տարողության չափում Измерение активного, индуктивного сопротивлений и емкости электрических машин и аппаратов | չափում/измер | 6
39 | Հոսանքակորստի չափում․ լարման սահմանափակիչի Измерение токов утечки: ограничителя напряжения | չափում/измер | 6
40 | Մինչև 110կՎ լարվածության ստատիկ կոնդենսատորի տարողության չափում, միաֆազ Измерение емкости конденсатора статического напряжением: до 110 кВ, однофазного | հատ/шт | 1
41 | Փորձարկում․ չափիչ տրանսֆորմատորի երկրորդային փաթույթի /Հոսանքի տրանսֆորմատորներ ТРГ-110 IV У1 (6 երկրորդային փաթույթ) - 36 հատ./ Испытание: вторичной обмотки трансформатора измерительного /Трансформаторы тока ТРГ-110 IV У1 (6 вторичных обмоток) - 36 шт./ | փորձարկում/ испыт | 216
42 | Փորձարկում․ չափիչ տրանսֆորմատորի երկրորդային հաթույթի Испытание: вторичной обмотки трансформатора измерительного | փորձարկում/ испыт | испы+AE93:AE296т
43 | Գերլարվածությունների սահմանափակիչ տարրերի փորձարկում, միչև 75կՎ լարվածության Испытание элементов ограничителей перенапряжения напряжением до 75 кВ | հատ/шт | 6
44 | Մինչև 1կՎուժ լարվածության եռբևեռային անջատիչ․էլեկտրամագնիսական, ջերմային կամ կոնբինացված անջատիչով, անվանական հոսանքի միչև 5Ա(3 բևեռանի), (անջատիչի աշխատանիք ստուգում) Выключатель трехполюсный напряжением до 1 кВ с: электромагнитным, тепловым или комбинированным расцепителем, номинальный ток до 50 А (3 полюса) (проверка срабатывания расцепителя) | հատ/шт | 2
45 | Հողանցող և հողանցվող տարրերի միջև շղթայի առկայության ստուգում Проверка наличия цепи между заземлителями и заземленными элементами | հատ /шт | 79
46 | Միչև 500մ երկարության և մինչև 1կՎ լարվածության ուժային լարումի փորձարկում Испытание кабеля силового длиной до 500 м напряжением до 1 кВ | փորձարկում/ испыт | 91
Բաժին 2-ИОС1.1 լարման տակ Раздел 2. -ИОС1.1 Под напряжением
1 | 110-ից միչև 220կՎ լարվածության, միչև 400ՄՎԱ հզորության ուժային եռաֆազ, յուղային, եռակի փաթույթով տրանսֆորմատոր Трансформатор силовой трехфазный масляный трехобмоточный напряжением: от 110 до 220 кВ, мощностью до 400 МВА | հատ/шт | 1
2 | Հոսանքի տրանսֆորմատոր ներշինված անջատիչի ներանցքերում, ուժային տրանսֆորմատոր Трансформатор тока встроенный во вводы выключателя, силового трансформатора | հատ/шт | 10
3 | Ասինխրոն էլեկտրաշարժիչ․ միչև 1կՎ լարվածության, կարճ միացված ռոտորով Электродвигатель асинхронный: с короткозамкнутым ротором, напряжением до 1 кВ | հատ/шт
4 | Տրանսֆորմատորային յուղի փարձարկում․ նմուշի վրա Испытание трансформаторного масла: на пробой | փորձարկում/ испыт | 2
5 | Փորձարկում երկրորդային փաթույթով չափիչ տրանսֆորմատորի (հոսանքի տրանսֆորմատորներ, ներշինված տրանսֆորմատորի ներանցքերում АТДЦТН 200000/220/110/35: ТВ-220 - 3 (3 երկրորդային փաթույթներ), ТВ-110 - 3հատ (3երկրորդային փաթույթներ), ТВ 35 - 3 հատ. (3 երկրորդային փաթույթներ), ТВ-220 - 1հատ. (2 երկրորդային փաթույթնե Испытание: вторичной обмотки трансформатора измерительного /Трансформаторы тока, встроенные во вводы автотрансформатора АТДЦТН 200000/220/110/35: ТВ-220 - 3 шт. (3 вторичные обмотки), ТВ-110 - 3 шт. (3 вторичные обмотки), ТВ 35 - 3 шт. (3 вторичные обмотки), ТВ-220 - 1 шт. (2 вторичные обмотки | փորձարկում/ испыт | 29
6 | Ակտիվ, ինդուկտիվ դիմադրությունների և էլեկտրական մեխանների և ապարատների տարողության չափում Измерение активного, индуктивного сопротивлений и емкости электрических машин и аппаратов | չափում/измер | 12
7 | Հոսանքակորստի չափում․ լարման սահմանափակիչի Измерение токов утечки: ограничителя напряжения | չափում/измер | 12
8 | Գերլարվածությունների սահմանափակիչ տարրերի փորձարկում, միչև 75կՎ լարվածության Испытание элементов ограничителей перенапряжения напряжением до 75 кВ | փորձարկում/ испыт | 12
9 | Ակտիվ, ինդուկտիվ դիմադրությունների և էլեկտրական մեխանների և ապարատների տարողության չափում Измерение активного, индуктивного сопротивлений и емкости электрических машин и аппаратов | չափում/измер | 9
10 | Հոսանքակորստի չափում․ լարման սահմանափակիչի Измерение токов утечки: ограничителя напряжения | չափում/измер | 9
11 | Գերլարվածությունների սահմանափակիչ տարրերի փորձարկում, միչև 75կՎ լարվածության Испытание элементов ограничителей перенапряжения напряжением до 75 кВ | փորձարկում/ испыт | 9
Բաժին3-ИОС1.2 Ուժային և չափիչ տրանսֆորմատորներ Раздел 3. -ИОС1.2 Силовые и измерительные трансформаторы
1 | Չոր ուժային տրանսֆորմատոր, եռաֆազ, 11կՎ-ից բարձր լարվածության Трансформатор силовой сухой: трехфазный напряжением свыше 11 кВ | հատ/шт | 2
2 | Հոսանքի տրանսֆորմատոր չափիչ, շարժական․ միչև 1կՎ լարվածության Трансформатор тока измерительный выносной напряжением: до 1 кВ | հատ/шт | 8
3 | Եռաբևեռային անջատիչ, միչև 1կՎ ուժ լարվածության․ էլեկտրամագնիսական, ջերմային կամ կոնբինացված անջատիչով, անվանական հոսանքը, միչև 50Ա (3 բևեռ)(անջատիչի աշխատանքի ստուգում) Выключатель трехполюсный напряжением до 1 кВ с: электромагнитным, тепловым или комбинированным расцепителем, номинальный ток до 50 А (3 полюса) (проверка срабатывания расцепителя) | հատ/шт | 3
4 | Եռաբևեռային անջատիչ, միչև 1կՎ ուժ լարվածության․ էլեկտրամագնիսական, ջերմային կամ կոնբինացված անջատիչով, անվանական հոսանքը, միչև 200Ա (3 բևեռ) (անջատիչի աշխատանքի ստուգում) Выключатель трехполюсный напряжением до 1 кВ с: электромагнитным, тепловым или комбинированным расцепителем, номинальный ток до 200 А (3 полюса) (проверка срабатывания расцепителя) | հատ/шт | 3
5 | Եռաբևեռային անջատիչ, մինչև 1կՎ ուժ լարվածության․ կիսահաղորդչային և էլեկտրամագնիսական անջատիչով առավելագույն հոսանքի անվանական հոսանքը մինչև 160Ա(3 բևեռ)(անջատիչի աշխատանքի ստուգում) Выключатель трехполюсный напряжением до 1 кВ с: полупроводниковым и электромагнитным расцепителем максимального тока, номинальный ток до 1600 А (3 полюса) (проверка срабатывания расцепителя) | հատ/шт | 3
6 | Հողանցող և հողանցվող տարրերի միջև շղթայի առկայության ստուգում Проверка наличия цепи между заземлителями и заземленными элементами | հատ /шт | 100
7 | АВР կազմակերպում․ 1կՎ-ից ցածր լարվածության գծեր առանց լարվածության վերականգման սպեմայի Устройство АВР: линии напряжением ниже 1 кВ без схемы восстановления напряжения | հատ/шт | 3
8 | Փորձարկում․ ուժային տրանսֆորմատորի փաթույթ /Եռաֆազ չոր տրանսֆորմատոր ТСГЛ-630/6,3 - 2 հատ(3 փաթույթ ВН, 3 փաթոիյթ НН)/ Испытание: обмотки трансформатора силового /Трансформатор трехфазный сухой ТСГЛ-630/6,3 - 2 шт. (3 обмотки ВН, 3 обмотки НН)/ | փորձարկում/ испыт | 12
9 | Փորձարկում․ չափիչ տրանսֆորմատորի առաջնային փաթույթ Испытание: первичной обмотки трансформатора измерительного | փորձարկում/ испыт | 8
10 | Փորձարկում․ չափիչ տրանսֆորմատորի երկրորդային փաթույթ Испытание: вторичной обмотки трансформатора измерительного | փորձարկում/ испыт | 16
11 | Շղթայի երկրորդային կոմուտացիայի փորձարկում Испытание цепи вторичной коммутации | փորձարկում/ испыт | 927
Բաժին 4․-ИОС1.3 Լարման և օպերատիվ հոսանքի համակարգերի կառուցվածք Раздел 4. -ИОС1.3 Устройства систем напряжения и оперативного тока
1 | Հաստատուն հոսանքի համակարգ, մեկ ակումլյատորային մարտկոցով, առանց էլեմենտային կոմուտատորի Система постоянного тока с одной аккумуляторной батареей без элементного коммутатора | հատ/шт | 1
2 | Էլեմենտային կոմուտատոր հեռակառավարմամբ, լիցքաթափման և լիցքավորման լայնակներով Коммутатор элементный с дистанционным управлением разрядной и зарядной траверсами | հատ/шт | 2
3 | Համուղղիչ սարք, լարման կայունացման կամ միչև 20կՎԱ հզորության ակումլյատորային մարտկոցի հոսանքի լիցքավորման երեք ռեժիմով Устройство выпрямительное с тремя режимами стабилизации напряжения или тока зарядки аккумуляторной батареи мощностью: до 20 кВА | հատ/шт | 2
4 | Կոմպլեկտային սարք բարձր լարման անջատիչների հաղորդակների էլեկտրամագնիսական շղթաների սնուցման համար․ ստուգման, կարգավորման և ազդանշանային ապարատներով Устройство комплектное для питания цепей электромагнитных приводов высоковольтных выключателей: с аппаратурой контроля, регулирования и сигнализации | հատ/шт | 2
5 | Եռհաղորդալարային համակարգի բացման սխեմա, պանելների (պահարանների, բջիջների) քանակը՝ միչև 2 Схема разводки трехпроводной системы с количеством панелей (шкафов, ячеек): до 2 | հատ/шт | 10
6 | Եռհաղորդալարային համակարգի բացման սխեմա, պանելների (պահարանների, բջիջների) քանակը՝ յուրաքանչյուր հաջորդ պանելի (պահարան, բջիջ) համար 2-ից բարձր Схема разводки трехпроводной системы с количеством панелей (шкафов, ячеек): за каждую последующую панель (шкаф, ячейку) свыше 2 | հատ/шт | 10
7 | Եռահաղորդալարային համակարգի սնուցման պահեստավորման համակարգ, այլ սնուցման աղբյուրից՝ ռելեյակոնստրուկտորային հոսանքափոխիչով Схема резервирования питания трехпроводной системы от другого источника питания с устройством: релейно-контакторного переключателя | հատ/шт | 1
8 | Փոփոխական կամ ուղղած օպերատիվ հոսանքի լարման մակարդակի հսկման սարք Устройство контроля уровня напряжения переменного или выпрямленного оперативного тока | հատ/шт | 3
9 | Էլեկտրական ցանցի մեկուսացման հսկման սխեմա․կիրառելով ռելեյա-կոնտակտորային ապարատուրաներ և անկոնտակտ տարրեր Схема контроля изоляции электрической сети: с применением релейно-контакторной аппаратуры и бесконтактных элементов | հատ/шт | 2
10 | Հողանցող և հողանցվող տարրերի միջև շղթայի առկայության ստուգում Проверка наличия цепи между заземлителями и заземленными элементами | հատ /шт | 590
11 | Միչև 500մ երկարության և մինչև 1կՎ լարման ուժային մալուխի փորձարկում Испытание кабеля силового длиной до 500 м напряжением до 1 кВ | փորձարկում/ испыт | 57
12 | Շղթայի երկրորդային կոմուտացիայի փորձարկում Испытание цепи вторичной коммутации | փորձարկում/ испыт | 233
Բաժին 5-ИОС1.4.1, -ИОС1.4.2, -ИОС1.5 РЗА գծերի 220 կՎ (2*5 հավաքածու) Раздел 5. -ИОС1.4.1, -ИОС1.4.2, -ИОС1.5 РЗА линий 220 кВ (2*5 компл.)
1 | Տերմինալ հեռակառավարում և հոսանքային պաշտպանություն,REL-511R Терминал дистанционной и токовой защиты линий 110-220 кВ, REL-511R | հատ/шт | 10
2 | Անջատիչի խափանման պահեստավորման սարք (УРОВ)․միչև չորս միացումներրի քանակի դեպքում Устройство резервирования отказа выключателя (УРОВ): при количестве присоединений до четырех | լր/ компл | 10
3 | Ավտոմատ օսցիոգրաֆման սարք․առանց նախավթարային ռեժիմի գրանցման Устройство автоматического осциллографирования: без записи предаварийного режима | հատ/шт | 10
4 | Եռաֆազ ТАПВ սարք․ գծի լարման և սինխրոնիզմի հսկմամբ(սպասելով) Устройство трехфазное ТАПВ: с контролем (ожиданием) синхронизма и напряжения линии | հատ/шт | 10
5 | Էլեկտրամեխանիկական ռելեների վրա ОАПВ սարք Устройство ОАПВ на электромеханических реле | հատ/шт | 10
6 | Հիմնական АПАХ սարք, միչև 2 աստիճանների քանակով Устройство АПАХ основное с количеством ступеней: до 2 | հատ/шт | 10
7 | Տերմինալ հեռակառավարում և հոսանքային պաշտպանություն,REL-511R Терминал дистанционной и токовой защиты линий 110-220 кВ, REL-511R | լր/ компл | 10
8 | Անջատիչի խափանման պահեստավորման սարք (УРОВ)․միչև չորս միացումներրի քանակի դեպքում Устройство резервирования отказа выключателя (УРОВ): при количестве присоединений до четырех | լր/ компл | 10
9 | Ավտոմատ օսցիոգրաֆման սարք․առանց նախավթարային ռեժիմի գրանցման Устройство автоматического осциллографирования: без записи предаварийного режима | հատ/шт | 10
10 | Եռաֆազ ТАПВ սարք․ գծի լարման և սինխրոնիզմի հսկմամբ(սպասելով) Устройство трехфазное ТАПВ: с контролем (ожиданием) синхронизма и напряжения линии | հատ/шт | 10
11 | Ծրագրավորվող միկրոպրոցեսորային կոմպլեքս Программируемый микропроцессорный комплекс | հատ/шт | 10
12 | Տերմինալ հեռակառավարում և հոսանքային պաշտպանություն,REL-511R Терминал дистанционной и токовой защиты линий 110-220 кВ, REL-511R | լր/ компл | 4
13 | Անջատիչի խափանման պահեստավորման սարք (УРОВ)․միչև չորս միացումներրի քանակի դեպքում Устройство резервирования отказа выключателя (УРОВ): при количестве присоединений до четырех | լր/ компл | 4
14 | Ավտոմատ օսցիոգրաֆման սարք․առանց նախավթարային ռեժիմի գրանցման Устройство автоматического осциллографирования: без записи предаварийного режима | հատ/шт | 4
15 | Եռաֆազ ТАПВ սարք․ գծի լարման և սինխրոնիզմի հսկմամբ(սպասելով) Устройство трехфазное ТАПВ: с контролем (ожиданием) синхронизма и напряжения линии | հատ/шт | 4
16 | Ծրագրավորվող միկրոպրոցեսորային կոմպլեքս Программируемый микропроцессорный комплекс | հատ/шт | 4
17 | Տրանսֆորմատորային պաշտպանիչ տերմինալ․ երկ․ և եռափաթույթային RET-3 Терминал защиты трансформаторов: двух- и трехобмоточных RET-3 | լր/ компл | 8
18 | Ավտոմատ օսցիոգրաֆման սարք․առանց նախավթարային ռեժիմի գրանցման Устройство автоматического осциллографирования: без записи предаварийного режима | հատ/шт | 8
19 | Ավտոմատ կարգավորիչ․SPAU341C ուժային տրանսֆորմատորների լարման Автоматический регулятор: напряжения силовых трансформаторов SPAU341C | հատ/шт | 2
20 | Ծրագրավորվող միկրոպրոցեսորային կոմպլեքս Программируемый микропроцессорный комплекс | հատ/шт | 10
21 | Տրանսֆորմատորների պաշտպանիչ տերմինալ․ երկփաթույթային RET-316 Терминал защиты трансформаторов: двухобмоточных RET-316 | լր/ компл | 2
22 | Ավտոմատ օսցիոգրաֆման սարք․առանց նախավթարային ռեժիմի գրանցման Устройство автоматического осциллографирования: без записи предаварийного режима | հատ/шт | 1
23 | Ավտոմատ կարգավորիչ․SPAU341C ուժային տրանսֆորմատորների լարման Автоматический регулятор: напряжения силовых трансформаторов SPAU341C | հատ/шт | 1
24 | Ծրագրավորվող միկրոպրոցեսորային կոմպլեքս Программируемый микропроцессорный комплекс | հատ/шт | 2
25 | Դողերի դիֆերենցիալ պաշտպանություն REB-103 Дифференциальная защита шин: REB-103 | լր/ компл | 6
26 | Անջատիչի խափանման պահեստավորման սարք (УРОВ)․միչև չորս միացումներրի քանակի դեպքում Устройство резервирования отказа выключателя (УРОВ): при количестве присоединений до четырех | լր/ компл | 6
27 | Ֆիքսման սարք․ էլեկտրահաղորդման գծի վթարային գերբեռնման դեպքում, ըստ փոխանցվող ակտիվ հզորության մեծացման փաստի Устройство фиксации: аварийной перегрузки линии электропередачи по факту увеличения передаваемой активной мощности | հատ/шт | 2
28 | Ավտոմատ օսցիոգրաֆման սարք․առանց նախավթարային ռեժիմի գրանցման Устройство автоматического осциллографирования: без записи предаварийного режима | հատ/шт | 6
29 | Եռաֆազ ТАПВ սարք․ գծի լարման և սինխրոնիզմի հսկմամբ(սպասելով) Устройство трехфазное ТАПВ: с контролем (ожиданием) синхронизма и напряжения линии | հատ/шт | 6
30 | Էլեկտրամեխանիկական ռելեների վրա ОАПВ սարք Устройство ОАПВ на электромеханических реле | հատ/шт | 4
31 | Ծրագրավորվող միկրոպրոցեսորային կոմպլեքս Программируемый микропроцессорный комплекс | հատ/шт | 6
32 | Դողերի դիֆերենցիալ պաշտպանություն REB-103 Дифференциальная защита шин: REB-103 | լր/ компл | 4
33 | Ավտոմատ օսցիոգրաֆման սարք․առանց նախավթարային ռեժիմի գրանցման Устройство автоматического осциллографирования: без записи предаварийного режима | հատ/шт | 4
34 | Ծրագրավորվող միկրոպրոցեսորային կոմպլեքս Программируемый микропроцессорный комплекс | հատ/шт | 4
35 | Առավելագույն հոսանքային պաշտպանությունը՝ ПДЭ-2002 Максимальная токовая защита ПДЭ-2002 | լր/ компл | 4
36 | Անջատիչի խափանման պահեստավորման սարք (УРОВ)․միչև չորս միացումներրի քանակի դեպքում Устройство резервирования отказа выключателя (УРОВ): при количестве присоединений до четырех | լր/ компл | 4
37 | Ավտոմատ օսցիոգրաֆման սարք․առանց նախավթարային ռեժիմի գրանցման Устройство автоматического осциллографирования: без записи предаварийного режима | հատ/шт | 4
38 | Ծրագրավորվող միկրոպրոցեսորային կոմպլեքս Программируемый микропроцессорный комплекс | հատ/шт | 4
39 | II կատեգորիայի տեխնիկական բարդության ավտոմատ կառավարման համակարգ, կանալների թիվթ՝ (Кընդ) 40 Автоматизированная система управления II категории технической сложности с количеством каналов (Кобщ): 40 | 1 համակարգ система | 1
40 | II կատեգորիայի տեխնիկական բարդության ավտոմատ կառավարման համակարգ, կանալների թիվթ՝ (Кընդ) յուրաքնչյուր կանալի համար՝ 40-ից միչև 79 ավելացնել գնին 02-01-002-07 Автоматизированная система управления II категории технической сложности с количеством каналов (Кобщ): за каждый канал свыше 40 до 79 добавлять к расценке 02-01-002-07 (ФЕРп02 ОП п.2.2.4 Р=Рб х (Фми х Фу) ОЗП=2,41; ТЗ=2,41) | 1 կանալ /1 канал | 3.8
41 | II կատեգորիայի տեխնիկական բարդության ավտոմատ կառավարման համակարգ, կանալների թիվթ՝ (Кընդ) 40 Автоматизированная система управления II категории технической сложности с количеством каналов (Кобщ): 40 | 1 համակարգ система | 1
42 | II կատեգորիայի տեխնիկական բարդության ավտոմատ կառավարման համակարգ, կանալների թիվթ՝ (Кընդ) յուրաքնչյուր կանալի համար՝ 40-ից միչև 79 ավելացնել գնին 02-01-002-07 Автоматизированная система управления II категории технической сложности с количеством каналов (Кобщ): за каждый канал свыше 40 до 79 добавлять к расценке 02-01-002-07 (ФЕРп02 ОП п.2.2.4 Р=Рб х (Фми х Фу) ОЗП=2,41; ТЗ=2,41) | 1 կանալ /1 канал | 3.8
43 | Դողերի դիֆերենցիալ պաշտպանություն՝REB-103 Дифференциальная защита шин: REB-103 | լր/ компл | 38
44 | Հեռակառավարմամբ յուղային անջատիչ երկրորդային կոմուտացիայի սխեման, ընդհանուր էլեկտրամագնիսական, շարժիչային կամ բեռնակիր հաղորդակով, անջատիչի լարումը, միչև 220կՎ Схема вторичной коммутации масляного выключателя с дистанционным управлением с общим электромагнитным, моторным или грузовым приводом, напряжение выключателя: до 220 кВ | հատ/шт | 14
45 | Յուղային անջատիչ երկրորդային կոմուտացիայի սխեման, բևեռակիր հաղորդակով, անջատիչի լարումը, միչև 220կՎ Схема вторичной коммутации масляного выключателя с пополюсным приводом, напряжение выключателя до 220 кВ | հատ/шт | 5
46 | Ավտոմատ օսցիոգրաֆման սարք․առանց նախավթարային ռեժիմի գրանցման Устройство автоматического осциллографирования: без записи предаварийного режима | հատ/шт | 38
47 | Ծրագրավորվող միկրոպրոցեսորային կոմպլեքս Программируемый микропроцессорный комплекс | հատ/шт | 38
48 | Ուղղորդված բարձր հաճախականության պաշտպանություն՝ПДЭ-2802 Высокочастотная защита направленная ПДЭ-2802 | լր/ компл | 6
49 | Ընդունող հաղորդիչ դիֆերենցիալ-ֆազային կամ ուղղորդված գծի հեռակառավարային պաշտպանություն․ПВЗ, ПВЗ-90, ПВЗ-90М, ПВЗ-90 М1 Приемопередатчик для дифференциально-фазной или направленной дистанционной защиты линий: ПВЗ, ПВЗ-90, ПВЗ-90М, ПВЗ-90М1 | լր/ компл | 6
50 | Ավտոմատ օսցիոգրաֆման սարք․առանց նախավթարային ռեժիմի գրանցման Устройство автоматического осциллографирования: без записи предаварийного режима | հատ/шт | 6
51 | Ծրագրավորվող միկրոպրոցեսորային կոմպլեքս Программируемый микропроцессорный комплекс | հատ/шт | 6
52 | Կառավարող ազդեցությունների ավտոմատ չափագրման սարք․ հաշվի առնելով էներգահամակարգի բաժանումները Устройство автоматической дозировки управляющих воздействий: с учетом деления энергосистемы | հատ/шт | 1
53 | Ծրագրավորվող միկրոպրոցեսորային կոմպլեքս Программируемый микропроцессорный комплекс | հատ/шт | 1
54 | Կոմուտացիոն ապարատների էլեկտրամագնիսական շրջափակման սխեման, շրջափակվող ապարատների թիվը՝ միչև 5 Схема электромагнитной блокировки коммутационных аппаратов, количество блокируемых аппаратов: до 5 | հատ/шт | 19
55 | Հողանցող և հողանցվող տարրերի միջև շղթայի առկայության ստուգում Проверка наличия цепи между заземлителями и заземленными элементами | հատ /шт | 100
56 | Փոխակերպված քանակի սարքերի միացում․ մինչև 5 հատ Присоединение с количеством взаимосвязанных устройств: до 5 шт. | միացում/ соед | 19
57 | Ագրեգատ իր մեջ ներառված մեխանիզմներով, որոնք միմյանց հետ կապված են անընդհատ կարգավաորմամբ և աշխատանքի փոխոդարձ հսկողությամբ, մինչև 5 հատ քանակով Агрегат, включающий в себя механизмы, связанные между собой непрерывным регулированием и взаимоконтролем режимов работы, в количестве: до 5 шт. | հատ/шт | 19
58 | Տեխնոլոգիական կոեմպլեքս, իր մեջ ներառված կառավարվող մասեր, մինչև 20 հատ, քանակով Технологический комплекс, включающий в себя управляемые участки в количестве: до 20 шт | հատ/шт | 1
59 | Կոմպլեկտ ПА, մինչև 20 հատ փոխկապակցված սարքերի թվով Комплекс ПА с количеством взаимосвязанных устройств: до 20 шт. | հատ/шт | 1
Բաժին 6--ИОС1.6 Կանալների հաշվարկ,Фм и Фу գործակիցների արժեքները բերված են 2.1, 2.2 ЛСР հավելվածներում Раздел 6. -ИОС1.6 Расчеты каналов, коэффициентов Фм и Фу приведены в приложениях 2.1, 2.2 к ЛСР
1 | Հողանցող և հողանցվող տարրերի միջև շղթայի առկայության ստուգում Проверка наличия цепи между заземлителями и заземленными элементами | հատ /шт | 5
2 | II կատեգորիայի տեխնիկական բարդության ավտոմատ կառավարման համակարգ, կանալների թիվթ՝ (Кընդ) 160 Автоматизированная система управления II категории технической сложности с количеством каналов (Кобщ): 160 (ФЕРп02 ОП п.2.2.4 Р=Рб х (Фми х Фу) ОЗП=1,32; ТЗ=1,32) | 1 համակարգ система | 1
3 | II կատեգորիայի տեխնիկական բարդության ավտոմատ կառավարման համակարգ, կանալների թիվթ՝ (Кընդ) յուրաքնչյուր կանալի համար՝ 160-ից միչև 319-ից բարձր՝ ավելացնել գնին 02-01-002-11 Автоматизированная система управления II категории технической сложности с количеством каналов (Кобщ): за каждый канал свыше 160 до 319 добавлять к расценке 02-01-002-11 (ФЕРп02 ОП п.2.2.4 Р=Рб х (Фми х Фу) ОЗП=1,32; ТЗ=1,32) | 1 կանալ /1 канал | 45.6
Բաժին 7-ИОС1.7 Раздел 7. -ИОС1.7
1 | Հողանցող և հողանցվող տարրերի միջև շղթայի առկայության ստուգում Проверка наличия цепи между заземлителями и заземленными элементами | հատ /шт | 3
2 | II կատեգորիայի տեխնիկական բարդության ավտոմատ կառավարման համակարգ, կանալների թիվթ՝ (Кընդ) 20 Автоматизированная система управления II категории технической сложности с количеством каналов (Кобщ): 20(ФЕРп02 ОП п.2.2.4 Р=Рб х (Фми х Фу) ОЗП=2,78; ТЗ=2,78) | 1 համակարգ система | 1
3 | II կատեգորիայի տեխնիկական բարդության ավտոմատ կառավարման համակարգ, կանալների թիվթ՝ (Кընդ) յուրաքնչյուր կանալի համար՝ 20-ից միչև 39-ից բարձր՝ ավելացնել գնին 02-01-002-05 Автоматизированная система управления II категории технической сложности с количеством каналов (Кобщ): за каждый канал свыше 20 до 39 добавлять к расценке 02-01-002-05 (ФЕРп-2001-02 Тех часть Р=Рб х (Фми х Фу) ОЗП=2,78; ТЗ=2,78;ФЕРп02 ОП п.2.2.4 Р=Рб х (Фми х Фу) ОЗП=2,78; ТЗ=2,78) | 1 կանալ /1 канал | 4.7
Բաժին 8-ИОС1.8 Раздел 8. -ИОС1.8
1 | Հողանցող և հողանցվող տարրերի միջև շղթայի առկայության ստուգում Проверка наличия цепи между заземлителями и заземленными элементами | հատ /шт | 2
2 | II կատեգորիայի տեխնիկական բարդության ավտոմատ կառավարման համակարգ, կանալների թիվթ՝ (Кընդ) 80 Автоматизированная система управления II категории технической сложности с количеством каналов (Кобщ): 80 | 1 համակարգ система | 1
Բաժին 9.-ИОС4 Раздел 9. -ИОС4
1 | Օդափոխության և օդորակավորման համակարգերի ցանց, մինչև 5 թվով հատվածի դեպքում Сеть систем вентиляции и кондиционирования воздуха при количестве сечений: до 5 | հատ/шт | 10
2 | Ջերմափոխանակման կայանք, 1 տաքացուցիչով՝ /П1, П2/ Установка теплообменная с количеством нагревателей: 1 /П1, П2/ | տեղադրում/ устан | 2
3 | Հողանցող և հողանցվող տարրերի միջև շղթայի առկայության ստուգում Проверка наличия цепи между заземлителями и заземленными элементами | հատ /шт | 2
4 | Շառավղային ( կենտրոնախույ) օդափոխիչ, տրամագծային կամ կտուրային՝ միչև № 5 Вентилятор радиальный (центробежный), диаметральный или крышный: до № 5 | հատ/шт | 2
5 | Առանցքային օդափոխիչ ցանցի մուտքային տարրերով, տեղադրված օդատարի, հորանի, որմնախորշի մեջ, կամ կտուրային տիպի՝ № 4-8 Вентилятор осевой с входными элементами сети, установленный в воздуховоде, шахте, проеме или крышечного типа: № 4-8 | հատ/шт | 9
6 | Կարգավորող-փակող սարք․ փականը օդային, անցումային՝ էլեկտրական, պնևմատիկ հաղորդակով, Регулировочно-запорное устройство: клапан воздушный проходной с электрическим, пневматическим приводом | հատ/шт | 7
7 | Օդափոխության և օդորակավորման համակարգերի ցանց, մինչև 5 հատվածի դեպքում Сеть систем вентиляции и кондиционирования воздуха при количестве сечений: до 5 | հատ/шт | 10
Ընդամենը/Всего
Ա Ա Հ/Н Д С 20%
Ընդհանուրը / Всего